## Перечень изменений
Прайс-лист группы компаний ЛЮМЭКС с 01.07 2015 г
изменена стандартная конфигурация компьютера
возможность поставки компьютеров с Win XP Pro OEM RUS ограничена
Перечень изменений с 01.07.2015г. Срок действия цен до 30.09.2015 г.
изменения выделены цветом
Флюорат-02
срок поставки термореакторов Термион - в течение двух месяцев
внесена правка в название набора на роданиды
добавлены наборы для определения органического вещества в почвах (реализация ГОСТ 26213-91, с ПУ) для разных модификаций анализаторов Флюорат (требуется термореактор Термион).
включена новая позиция: Комплект СО для контроля точности результатов измерений содержания НП в водах [номиналы 5; 1; 0,5 и 0,1 мг по 1 шт.]
позиция СО для контроля точности результатов измерений содержания НП в водах [СО НПВМ-5, номинал 5 мг], 4шт. исключена
изменена цена на набор на ванадий
Люмахром
изменена цена на комплект для упаривания
при заказе ЖХ Люмахром со спектрофлуориметрическим детектором просим уточнять сроки поставки
увеличены цены на некоторые расходные материалы
Панорама
срок поставки анализаторов "Флюорат-02-Панорама" с диапазоном 210-670 нм просим уточнять при заказе
Капель
с 3 квартала в прайс вводятся новые модификации:
СКЭ "Капель-104Т" с блоком переключаемой полярности и ПО Эльфоран
СКЭ "Капель-105М" с блоком переключаемой полярности, режимом ускоренной промывки капилляра и ПО Эльфоран.
производство СКЭ "Капель-104Т" арт.0000000532 прекращено, эта позиция исключается из прайс-листа.
ПО "Мультихром" базовая и упрощенная версии исключаются из прайс-листа, доступны по спец.запросу.
срок поставки на дейтериевые лампы Photron и Hamamatsu увеличен до 2-3 месяцев.
введен набор реактивов для проведения периодической поверки СКЭ "Капель".
скорректированы названия наборов арт. 0300000199, 300001499, 0300000348, 0300001514, 0300001727, 0300001505 (D- и L-изомеры кислот; катионы в напитках, лизоцим в винах, холин в кормах, органические кислоты в кормовых добавках, никарбазин).
включен новый набор для определения изоформ эритропоэтина (по Ph.Eur.1316 и экспресс-схема). Для определения по Ph.Eur.1316 необходима спец.кассета 50мкм*112см, для определения по экспресс-схеме необходима кассета 50мкм*50см, кассеты и реактив эритропоэтин в состав набора не входят и приобретаются дополнительно. Рекомендуется поставка набора с пуско-наладочными работами.
добавлена спец.кассета для разделения изоформ эритропоэтина, изменены названия для ряда кассет.
введен реактив Эритропоэтин BRP (0,25 мг) (чистое вещество для градуировки прибора).
в связи с изменением упаковки наконечников для микродозаторов "Biohit" в 3 квартале возможна поставка как упаковок по 1000шт, так и новых упаковок по 960шт.
изменены названия ряда услуг по замене капилляров в кассетах в связи с введением в прайс СКЭ "Капель-104Т" с блоком переключаемой полярности
изменены цены на некоторые комплектующие
РА -915М
Добавлены пусконаладочные работы по ртутному монитору
Срок поверки анализаторов РА-915+ и РА-915М составляет один месяц
СВЧ-минерализация
МГА-915
в прайс включена новая модификация атомно-абсорбционного спектрометра МГА-1000 с автосамплером на 50 позиций.
изменены цены на ГСО и лампы ПК типа ЛТ-6М
Минотавр
без изменений
ФТ-08
Программное обеспечение ПАРСЕЛ будет поставляться совместно с ПО СпектраЛЮМ/Про
изменяются цены на ИК-излучатели
БИК
сроки поставки на БИК-анализаторы ИнфраЛЮМ ФТ-12 и ФТ-40 - 1 месяц.
срок поставки на галогенные лампы увеличен
объект Кукуруза перенесен в раздел Базовых градуировочных моделей
добавлены показатели по шроту рапсовому и жмыху
добавлены адаптация по тритикале и комментарии к кюветам
Обучение
изменена цена на обучение с 01.09.2015г. С 01.07 по 31.08.2015г обучение не производится.
Во всех прайсах скорректированы названия наборов, связанных с реализацией ГОСТов, номера ГОСТов актуализированы.
Информация о планируемых изменениях
В 3 квартале реализуются последние приборы ИнфраЛЮМ ФТ-40. Рекомендуется уточнять наличие данных приборов на складе, особенно для ИнфраЛЮМ ФТ-40 с сенсорным монитором.
С 1 октября 2015г. в прайс-лист будет включена …
Прайс-листы других фирм, входящих в группу компаний ЛЮМЭКС,
вы можете запросить по следующим телефонам и электронным адресам
ООО "НПФ "Люмэкс-защита" по тел.(812) 448-99-85, 448-99-86, 448-99-87, 448-99-89
ООО "Бианалитика" (медицина) по тел.(812) 493-48-81 или по e-mail: as@lumex.ru
ООО "Биомедицинские системы" (лазерные анализаторы)
по тел.(812) 309-47-51, 718-53-90; факс (812) 718-68-65 или по e-mail: zio@lumex.ru
ООО "Люмэкс Марин" по т/ф (812) 730-75-64, или e-mail: marine@lumex.ru
ООО Люмэкс-Автохимконтроль (автоматические анализаторы), 198095 С-Петербург, ул.Швецова, 23
Тел./факс: (812) 493-48-80; e-mail: lumex@lumex.ru, grachevia@yandex.ru
Региональный представитель ГК Люмэкс по Восточной Сибири и Дальнему Востоку
ООО НПФ "Сибэкосервис"; г. Иркутск, ул. Клары Цеткин, 13а, офис 9; тел.: (3952) 38-17-84, 76-77-96, 799-025
Сайт: www.sibanalyt.ru
e-mail: mail@sibanalyt.ru, sibgeo@sibanalyt.ru

## Обучение
Организация услуг сторонних организаций
СРОК ДЕЙСТВИЯ ЦЕН: до 30 сентября 2015 г.
Организация платных образовательных услуг
Группа компаний «Люмэкс» совместно с ГБОУ ВПО СПХФА Минздрава России проводит курсы повышения квалификации по дополнительной программе профессионального образования.
Объём курса составляет 72 академических часа, из которых 36 часов отводится для дистанционного изучения теоретических основ дисциплины в Системе Дистанционного Обучения (СДО) Moodle, и 36 часов для освоения практических приложений метода в химическом анализе различных объектов.
Курсы могут быть организованы как в формате семинаров по расписанию, утвержденному на год вперед, так в виде индивидуальных стажировок по предварительным заявкам.
Дистанционное обучение и итоговая аттестация проводится на базе системы управления обучением lms.anchem.pro «Система управления обучением "ДО: Аналитическая химия" (Свидетельство о регистрации электронного ресурса № 20177 от 04.06.2014, Инв. номер ВНТИЦ № 50201450469 от 16.06.2014) преподавателями кафедры аналитической химии СПХФА.
Практические занятия проводятся на базе приборного парка и на территории ООО «Люмэкс-маркетинг» с привлечением специалистов ГК «Люмэкс». Во время практических занятий слушатели знакомятся с работой современного оборудования, изучают действующие методики выполнения измерений химического анализа.
Программа очного обучения ориентирована на пользователей аналитических приборов производства ГК «Люмэкс», выполняющих измерения по методикам, разработанным ГК «Люмэкс».
По результатам обучения проводится итоговая аттестация на кафедре аналитической химии СПХФА с участием представителей ГК "ЛЮМЭКС" и выдаётся удостоверение государственного образца о повышении квалификации по оплаченной программе в объёме 72 часов.
Услуга оказывается совместно с СПХФА, счет и договор на оказание платных образовательных услуг выставляются от СПХФА
Стоимость организации платных образовательных услуг с 01.09.2015 г. (по прайс-листу ФГБОУ ВПО "Санкт-Петербургской химико-фармацевтической академией" (СПХФА) составляет 50 000 рублей за курс (за 1 человека).
Наименование курса | Объем | Цена, руб.
"Атомно-абсорбционная спектрометрия" | (72 часа) | 50000
(на базе ААС серии МГА-915МД)
"Высокоэффективная жидкостная хроматография" | (72 часа) | 50000
(на базе ЖХ ЛЮМАХРОМ)
"Люминесцентные методы химического анализа" | (72 часа) | 50000
(на базе анализаторов жидкости "Флюорат-02")
"Капиллярный электрофорез" (Новый курс) | (72 часа) | 50000
(на базе систем капиллярного электрофореза "Капель")
Принимаем заявки на новый курс "Капиллярный электрофорез", который пройдет осенью 2015г.
Алгоритм оформления заявки на прохождение очно-заочного курса повышения квалификации:
1. Подача заявки на обучение (факс, эл.почта, заявка с сайта ГК «Люмэкс»).
2. Согласование периода прохождения курса ПК и образовательной программы.
3. Выставление счета и договора на оказание платных образовательных услуг
По всем вопросам оформления заявок и согласования программы обучения просим обращаться к Кольцовой Ольге Андреевне по тел. (812) 718-53-90 (91) доб. 352; e-mail: KoltsovaOA@lumex.ru.
Действителен с 01.07.2015 г. Редакция от 16.06.2015 г.

## Флюорат-02
СРОК ДЕЙСТВИЯ ЦЕН: до 30 сентября 2015 г.
В ЦЕНУ ВКЛЮЧЕНЫ: НДС 18%, заводская гарантия на приборы - 1,5 года. При условии проведения пусконаладочных работ - 1,5 года гарантии и 1,5 года дополнительного бесплатного технического обслуживания.
УСЛОВИЯ ПОСТАВКИ: предоплата, срок поставки - один месяц. По позициям, отмеченным знаком #, срок поставки оговаривается отдельно.
АНАЛИЗАТОРЫ ФЛЮОРАТ-02
| Артикул | Наименование | Цена без НДС (руб) | Цена с НДС (руб.)
| 0000000435 | Анализатор жидкости "Флюорат-02-4М" | 491000 | 579380
| 0000000514 | Анализатор жидкости "Флюорат-02-5М" | 455000 | 536900
НАБОРЫ ДЛЯ ОПРЕДЕЛЕНИЯ КОМПОНЕНТОВ
При закупке на один прибор более 5 наборов для определения предоставляется скидка в размере 10% цены наборов.
В набор входят: текст методики, светофильтры, кварцевая кювета, стандарт, спец. реактивы на 1000 анализов (если необходимы).
При заказе одноименных компонентов в различных средах стоимость дополнительного набора - 4720 руб. (текст методики, кварцевая кювета, стандарт). На дополнительные наборы скидка не распространяется.
В ПИЩЕВЫХ ПРОДУКТАХ
| 0300000904 | Мальвидин-3,5-дигликозид в винах (ПУ к OIV-MA-AS315-03:R2009) | 13500 | 15930
| 0300000861 | Витамины В1 и В2 (в пищ. продуктах; МВИ и/или по ГОСТ 25999-83) | 13500 | 15930
| 0300000870 | Витамин С (в пищ. продуктах) | 7500 | 8850
| 0300001064 | Селен (в пищ.продуктах, прод.сырье, комбикормах и комбикормовом сырье) | 10500 | 12390
В ПРОБАХ ПРИРОДНЫХ, ПИТЬЕВЫХ И СТОЧНЫХ ВОД
| 0300000995 | Нефтепродукты (прир, пит, сточн. вода) | 7500 | 8850
| 0300001134 | Фенолы (прир, пит, сточн. вода) | 7500 | 8850
| 0300000825 | АПАВ (прир, пит, сточн. вода) | 7500 | 8850
| 0300000898 | КПАВ (прир, пит, сточн. вода) | 7500 | 8850
| 0300001170 | Формальдегид (прир, пит, сточн. вода) | 10500 | 12390
| 0300001019 | Нитриты (прир, пит, сточн. вода) | 7500 | 8850
| 0300000843 | Бор (прир, пит, сточн. вода) | 7500 | 8850
| 0300000807 | Алюминий (прир, пит,сточн. вода) | 7500 | 8850
| 0300000889 | Железо общее (прир, пит, сточн. вода) | 7500 | 8850
| 0300000931 | Медь (прир, пит, сточн. вода) | 10500 | 12390
| 0300001268 | Цинк (прир, пит, сточн. вода) | 10500 | 12390
| 0300000968 | Мутность (прир, пит, сточн.вода) | 9000 | 10620
(для анализаторов "Флюорат-02-3М/5М")
| 0300001037 | Олово (прир, пит, сточн. вода) | 7500 | 8850
| 0300001107 | Уран (прир, пит, сточн. вода) | 9000 | 10620
(для анализаторов "Флюорат-02-2М"/4М; поставляется без ГСО)
В ПРОБАХ ПИТЬЕВЫХ ВОД
| 0300000834 | Бериллий (в питьевых водах) | 7500 | 8850
| 0300000977 | Мышьяк (в питьевых водах) | 7500 | 8850
| 0300001055 | Селен (в питьевых водах, по ГОСТ 19413-89) | 10500 | 12390
В ПРОМЫШЛЕННЫХ ВЫБРОСАХ
| 0300001125 | Фенолы (в пром.выбросах) | 7500 | 8850
| 0300001161 | Формальдегид (в пром. выбросах) | 10500 | 12390
В ВОЗДУХЕ РАБОЧЕЙ ЗОНЫ И АТМОСФЕРЕ НАСЕЛЕННОГО ПУНКТА
| 0300001116 | Фенолы (в воздухе РЗ и НП) | 7500 | 8850
| 0300001152 | Формальдегид (в воздухе РЗ и НП) | 10500 | 12390
| 0300001198 | Фтороводород (в воздухе РЗ) | 7500 | 8850
| 0300000922 | Медь (в воздухе РЗ и НП) | 10500 | 12390
| 0300001259 | Цинк (в воздухе РЗ и НП) | 10500 | 12390
| 0300001073 | Селен, диоксид селена (в воздухе РЗ и НП) | 10500 | 12390
В ПОЧВАХ
| 0300000986 | Нефтепродукты (в почвах ) | 7500 | 8850
В ДРУГИХ ОБЪЕКТАХ
| 0300000816 | Антислеживатель лиламин (в минеральных удобрениях) | 7500 | 8850
# | 0300001684 | Определение токсичности воды и водных вытяжек по изменению флуоресценции хлорофилла (с текстом методики ФР.1.39.2007.03223 ООО "Акварос") | 15900 | 18762
| 0300000940 | Минеральные масла в криопродуктах (набор для реализации ОСТ) | 7500 | 8850
& | 0300001046 | Роданиды (в пластовых водах) /фотометрия, кювета 40мм - 2шт./ | 7500 | 8850
| 0300001143 | Флуоресцеин (в природных и пластовых водах) | 10500 | 12390
| 300001745 | Флуоресцеин и родамин С (в природных и пластовых водах) | 7500 | 8850
(только для анализаторов Флюорат-02-Панорама)
НАБОРЫ ДЛЯ ФОТОМЕТРИЧЕСКОГО ОПРЕДЕЛЕНИЯ
В набор входят: текст методики, светофильтр, кювета кварцевая К-10 (или 2 стеклянных кюветы), стандарт, спец. реактивы на 100 анализов.
В ПРОБАХ ПРИРОДНЫХ, ПИТЬЕВЫХ И СТОЧНЫХ ВОД
Для анализаторов "Флюорат-02-2М/3М" требуется наличие сменного кюветного отделения для наборов, отмеченных знаком & (использование кювет 20мм, 40мм)
| 0300000852 | Ванадий (прир, пит, сточн. вода) | 13500 | 15930
& | 0300000913 | Марганец (прир, пит, сточн.вода) /кювета 40мм - 2шт./ | 7500 | 8850
& | 0300000959 | Молибден (прир, пит, сточн. вода) /кювета 20мм - 2шт./ | 11000 | 12980
& | 0300001000 | Никель (прир, пит, сточн.вода) /кювета 20мм - 2шт./ | 10500 | 12390
& | 0300001240 | Цианиды (прир, пит, сточн. вода) /кювета 20мм - 2шт./ | 7500 | 8850
& | 0300001231 | Хром общий (природная, питьевая вода) /кювета 40мм - 2шт./ | 7500 | 8850
КОМПЛЕКТУЮЩИЕ
| 51000880 | Кювета кварцевая К-10 | 2850 | 3363
# | 100006968 | Набор светофильтров для поверки анализатора "Флюорат-02" | 33000 | 38940
| 51001171 | Стакан фторопластовый с крышкой 250 мл (Ф-4) [для МВИ на уран] | 2600 | 3068
| 0100006816 | Виалы фотометрические (HACH, 10 шт.) [для МВИ на медь, формальдегид] | 3750 | 4425
| 51000899 | Кювета стеклянная КС-20 | 1500 | 1770
| 51000905 | Кювета стеклянная КС-40 | 1600 | 1888
| 51001348 | Колонка стеклянная хроматографическая, 10*200мм | 450 | 531
| 51001357 | Колонка стеклянная хроматографическая, 14*200мм | 450 | 531
| 0100004818 | Набор для отгонки цианистого водорода и сероводорода | Заказ | Заказ
РЕАКТИВЫ И СТАНДАРТНЫЕ ОБРАЗЦЫ
# | 0100005598 | Натрий уксуснокислый очищенный [100 г] отеч. | 500 | 590
| 52000522 | ГСО нефтепродуктов в гексане [ГСО 7950-2001] | 500 | 590
| 52000920 | Комплект СО для контроля точности результатов измерений содержания НП в водах [номиналы 5; 1; 0,5 и 0,1 мг по 1 шт.] | 5050 | 5959
По заказу поставляются стандартные образцы и специальные реактивы, входящие в комплект наборов для определения к анализаторам Флюорат-02
ОБОРУДОВАНИЕ ДЛЯ ОПРЕДЕЛЕНИЯ ХПК в водах И ОРГАНИЧЕСКОГО ВЕЩЕСТВА в почвах НА АНАЛИЗАТОРАХ ФЛЮОРАТ-02 *
# | 0000000480 | Термореактор лабораторный "Термион" | 65500 | 77290
(с подставкой, съемным штативом и кассетой для виал)
| 0300001222 | Комплексный набор для ХПК /бихроматная окисляемость/ (прир, пит, сточн. вода) /со смен.кюв.отд. для анализатора"Флюорат-02-3М"/ | 21000 | 24780
| 0300001639 | Комплексный набор для ХПК /бихроматная окисляемость/ (прир, пит, сточн. вода) /со смен.кюв.отд. для анализатора"Флюорат-02-2М"/ | 21000 | 24780
| 0300001480 | Комплексный набор для ХПК /бихроматная окисляемость/ (прир, пит, сточн. вода) /для анализатора "Флюорат-02-5М/4М"/ | 16500 | 19470
| 300002133 | Определение органического вещества в почвах (реализация ГОСТ 26213-91 на Флюорат-02-3М, с ПУ) /со смен.кюв.отд. для анализатора"Флюорат-02-3М"/ | 19750 | 23305
| 300002142 | Определение органического вещества в почвах (реализация ГОСТ 26213-91 на Флюорат-02-2М, с ПУ) /со смен.кюв.отд. для анализатора"Флюорат-02-2М"/ | 19750 | 23305
| 300002151 | Определение органического вещества в почвах (реализация ГОСТ 26213-91 на Флюорат-02-5М/4М, с ПУ) | 13500 | 15930
| Примечание: | * - для всех наборов этого раздела требуется термореактор Термион
КОМПЛЕКТУЮЩИЕ И РАСХОДНЫЕ МАТЕРИАЛЫ
| 0100004553 | Кассета /штатив/ для виал (на 12 пос. мест) | 1100 | 1298
| 0100006898 | Виалы фотометрические HACH (25 шт, для ХПК) | 9000 | 10620
# | 0100006834 | Пробка к виале фотометрической (6 шт. в уп.) | 550 | 649
| 52000887 | ГСО ХПК (10000 мг/дм3) 1 амп. | 150 | 177
УСЛУГИ
Обучение, пуско-наладка, консультации, поверка
|  | Первичное обучение персонала Заказчика в СПб | Бесплатно | Бесплатно
| 33000840 +33000859 | Пуско-наладочные работы по анализатору "Флюорат-02" 48970руб.+ 1475руб за каждый набор для определения + транспортные расходы | Заказ | Заказ
| 33001858 | Предповерочная подготовка и организация периодической поверки анализатора"Флюорат-02" | 8000 | 9440
192029 Санкт-Петербург, пр. Обуховской Обороны д.70, корп.2; для корреспонденции: ВОХ 1234 Санкт-Петербург 190000; тел.: (812) 718-53-90, 718-53-91 факс (812) 718-68-65, e-mail: lumex@lumex.ru, http://www.lumex.ru
Региональный представитель ГК Люмэкс по Восточной Сибири и Дальнему Востоку ООО НПФ "Сибэкосервис"; г. Иркутск, ул. Клары Цеткин, 13а, офис 9; тел.: (3952) 38-17-84, 76-77-96, 799-025 сайт: www.sibanalyt.ru, e-mail: mail@sibanalyt.ru, sibgeo@sibanalyt.ru
Действителен с 01.07.2015 г. Редакция от 16.06.2015 г.

## Люмахром
СРОК ДЕЙСТВИЯ ЦЕН: до 30 сентября 2015 г.
В ЦЕНУ ВКЛЮЧЕНЫ: НДС 18%, заводская гарантия на приборы - 1 год. При условии проведения пусконаладочных работ - 1 год гарантии и 2 года дополнительного бесплатного технического обслуживания.
УСЛОВИЯ ПОСТАВКИ: предоплата; срок поставки - 1 месяц. По позициям, отмеченным знаком #, срок поставки оговаривается отдельно.
ХРОМАТОГРАФЫ ЖИДКОСТНЫЕ ЛЮМАХРОМ
| Артикул | Наименование | Цена без НДС (руб.) | Цена с НДС (руб.)
| 0900004513 | Хроматограф жидкостный ЛЮМАХРОМ со спектрофотометрическим детектором | 603000 | 711540
(требуется докупить ПО МультиХром или запросить ПикЭксперт)
| 0900004638 | Хроматограф жидкостный ЛЮМАХРОМ с флуориметрическим детектором ФЛД 2420 | 700000 | 826000
(требуется докупить ПО МультиХром)
# | 0900004531 | Хроматограф жидкостный ЛЮМАХРОМ со спектрофлуориметрическим детектором | 919500 | 1085010
(в состав входят ПО ПикЭксперт и ПО PanoramaPro)
| 0900004647 | Хроматограф жидкостный ЛЮМАХРОМ с флуориметрическим ФЛД 2420 и спектрофотометрическим детекторами | 953000 | 1124540
(требуется докупить ПО МультиХром)
# | 0900004559 | Хроматограф жидкостный ЛЮМАХРОМ со спектрофлуориметрическим и спектрофотометрическим детекторами | 1178000 | 1390040
(в состав входят ПО ПикЭксперт и ПО PanoramaPro)
# | 0900004568 | Хроматограф жидкостный Люмахром в градиентном исполнении со спектрофлуориметрическим детектором и термостатом | 1572000 | 1854960
в составе: Базовый блок Градиент (2 насоса Н 1730 (градиентное исполнение), смеситель, кран-дозатор, шприц Hamilton для ВЭЖХ, соединительные элементы, тест-колонка, ЗИП), СФЛД 2310 со спектр.диапазоном 210-670 нм с проточной кюветой и ПО ПикЭксперт и PanoramaPro, термостат
| 53000732 | Программное обеспечение "МультиХром", упрощенная версия 3.х (сбор и обработка данных, 1 канал) /к детекторам ФЛД 2420 и СФД/ | 42000 | 49560
| 0000000055 | Термостат колонок | 133000 | 156940
| 50000324 | Компьютер G1840/1Gb/500G/DVDRW/LCD 19" /k+m+p с Win 7 Pro OEM RUS и лаз.принтером НР ч/б А4 от 8000стр/мес |  | Заказ
| 0900004504 | Компьютер (конфигурация по выбору заказчика) |  | Заказ
КОМПЛЕКТУЮЩИЕ ЖИДКОСТНОГО ХРОМАТОГРАФА
| 0000000444 | Базовый блок хроматографа жидкостного ЛЮМАХРОМ | 356000 | 420080
(без детектора и регистрирующего устройства) в составе: насос Н 1730, кран-дозатор, шприц Hamilton для ВЭЖХ, соединительные элементы, тест-колонка, ЗИП)
| 0900004656 | Базовый блок Градиент хроматографа жидкостного ЛЮМАХРОМ | 678000 | 800040
(без детектора и регистрирующего устройства) в составе: 2 насоса Н 1730 (градиентное исполнение), смеситель, кран-дозатор, шприц Hamilton для ВЭЖХ, соединительные элементы, тест-колонка, ЗИП)
ДЕТЕКТОРЫ:
| 0000000666 | Детектор спектрофотометрический "Люмахром СФД 3220" | 303750 | 358425
(требуется докупить ПО МультиХром или запросить ПикЭксперт)
| 0000001753 | Детектор флуориметрический "Люмахром ФЛД 2420" | 508000 | 599440
Флюорат-02-4М с проточной кюветой (требуется докупить ПО МультиХром)
# | 0000000657 | Детектор спектрофлуориметрический "Люмахром СФЛД 2310" (со спектр.диап. 210-670нм) * | 661000 | 779980
Флюорат-02-Панорама с проточной кюветой
* Детектор "Люмахром СФЛД 2310" поставляется с ПО ПикЭксперт и ПО PanoramaPro (для хроматографических и спектральных измерений).
ПРИНАДЛЕЖНОСТИ
| 0000000949 | Насос "Люмахром Н 1730" | 279000 | 329220
| 0100006649 | Кран - дозатор в сборе для ЖХ ЛЮМАХРОМ | 79500 | 93810
# | 100006384 | Смеситель для градиентного элюирования | заказ | заказ
| 50000351 | Центрифуга лабораторная для пробирок Эппендорф | заказ | заказ
| 51000941 | Микродозатор 100 - 1000мкл с наконечниками (96 шт. в штативе) | заказ | заказ
В данный момент поставляются микродозаторы "Biohit"
| 51001223 | Микрошприц для ВЭЖХ 100 мкл | 4500 | 5310
| 0100002865 | Тест-колонка для жидкостного хроматографа ЛЮМАХРОМ | 9250 | 10915
| 0100002324 | Проточная кювета в сборе для флуориметрического/спектрофлуориметрического детектора | 15000 | 17700
| 0100004793 | Комплект для упаривания (набор №4)* | 10750 | 12685
* Возможен заказ отдельных составляющих комплекта.
НАБОРЫ ДЛЯ ОПРЕДЕЛЕНИЯ
В набор входят: текст методики; хроматографическая колонка, предколонка, стандарт, светофильтры (для флуориметрического детектирования), спецреактив (при необходимости).
ФОТОМЕТРИЧЕСКОЕ ДЕТЕКТИРОВАНИЕ с использованием детектора СФД3220 или ФД3120
ПИЩЕВЫЕ ПРОДУКТЫ И КОРМА
| 0300000676 | Патулин (яблочный сок по ГОСТ Р 51435-99 и/или плодоовощн.продукция, БАД по МВИ) (Alltima С 18, 150 мм) [ФД/СФД]** | 23000 | 27140
| 0300001277 | Нарингин и гесперидин в соковой продукции по ГОСТ Р 51427-99 (Alltima С18, 120 мм) [ФД/СФД] | 18750 | 22125
| 0300000560 | Зеараленон (зерно, корма; по МВИ и по ГОСТ 31691-2012 (ранее ГОСТ Р 53093-2008)) (Alltima С18, 150 мм) [ФД/СФД] | 22000 | 25960
| 300000658 | Оксиметилфурфурол (гидроксиметилфурфурол) (в пищ.продуктах, БАД по ГОСТ 31644-2012 (ранее ГОСТ Р 53694-2009) и/или МВИ) (Alltima С18, 150 мм) [СФД] * | 20000 | 23600
| 0300000551 | ДОН (дезоксиниваленол) (зерно, корма) (Alltima С18, 150 мм) [ФД/СФД] | 23250 | 27435
| 0300000597 | Комплексный набор для определения микотоксинов (ДОН, Патулин, Зеараленон) и оксиметилфурфурола [Alltima С18, 150 мм] [ФД/СФД] | 53000 | 62540
| 0300000700 | Подсластители (ацесульфам, сахарин, аспартам) (пищевые продукты по ГОСТ Р ЕН 12856-2010) (Alltima С18, 120 мм) [СФД] | 23000 | 27140
| 0300000612 | Комплексный набор для определения консервантов, подсластителей и кофеина (Alltima С18, 120 мм) [ФД/СФД]** | 22500 | 26550
(напитки: по ГОСТ 30059-93 - аспартам, сахарин, кофеин, бензоат натрия; по МВИ - аспартам, сахарин, ацесульфам К, сорбиновая, бензойная кислоты и их соли, кофеин; пищевые продукты: плодоовощная продукция: по ГОСТ Р 520520-2003 - сорбиновая, бензойная кислоты и/или пищевые продукты, БАД по МВИ - сорбиновая и бензойная кислоты и их соли)
| 0300000603 | Комплексный набор для определения консервантов и красителей (молоко и молочные продукты по ГОСТ 31504-2012 (ранее ГОСТ Р 53752-2009)) (Alltima С18, 150 мм и 120 мм) [СФД] | 34500 | 40710
консерванты: сорбиновая бензойная кислота и их соли. красители: индигокармин (Е132), желтый "Солнечный закат" (Е110), тартразин (Е102), понсо 4R (Е124), азорубин (Е122)
| 0300000542 | Гистамин (рыба и рыбопродукты) (Kromasil C18, 150 мм) [СФД] | 22250 | 26255
| 0300000649 | Меламин (пищевые продукты) (Alltima С18, 150 мм [СФД] | 20250 | 23895
| 300000621 | Кофеин и теобромин в пищевых продуктах и БАД (Alltima С18, 120 мм) [ФД/СФД] | 18750 | 22125
| 0300000533 | Комплексный набор для определения витаминов А, D, Е и К3 (премиксы, кормовые витаминные добавки) (Alltima С18, 100 мм) [ФД/СФД] ** | 22250 | 26255
| 0300000515 | Витамин С в пищевых продуктах по ГОСТ Р ЕН 14130-2010 (Alltima С18, 120 мм) [СФД] | 18750 | 22125
ОБЪЕКТЫ ОКРУЖАЮЩЕЙ СРЕДЫ
| 0300000427 | 2,4-Д (питьевая вода) по ГОСТ 31941-2012 (ранее ГОСТ Р 52730-2007)(Alltima С18, 150 мм) [СФД]* | 18750 | 22125
| 0300000755 | Формальдегид в природных, питьевых и сточных водах (Alltima С18, 150 мм) [СФД] | 23250 | 27435
| 0300000746 | Формальдегид в воздухе (ПУ к ГОСТ Р ИСО 16000-3-2007 и МУК 4.1.1045-01) (Alltima С18, 150 мм) [СФД] | 32250 | 38055
"*" - в состав данных наборов входит текст практических указаний по реализации ГОСТ / Р; "**" - в состав данных наборов входят тексты МВИ и практических указаний по реализации ГОСТ 50928-96
ФЛУОРИМЕТРИЧЕСКОЕ ДЕТЕКТИРОВАНИЕ с использованием детектора ФЛД2410/ФЛД2420 или СФЛД2310
ПИЩЕВЫЕ ПРОДУКТЫ И КОРМА
| 0300000524 | Витамины А и Е (пища, сырье) (Кромасил Силикагель, 80 мм) [ФЛД/СФЛД] | 21250 | 25075
| 0300000579 | Зеараленон (зерно, корма; по МВИ и по ГОСТ 31691-2012 (ранее ГОСТ Р 53093-2008)) (Alltima С18, 150мм) [ФЛД/СФЛД] | 24000 | 28320
| 0300000436 | Афлатоксин В1 (пища, корма) (Alltima С18, 150 мм) [ФЛД/СФЛД] | 22000 | 25960
| 0300000445 | Афлатоксин М1 (молоко и кисломолочные продукты) (Alltima С18, 150 мм) [ФЛД/СФЛД] | 30000 | 35400
| 0300000667 | Охратоксин А (зерно, корма) (Alltima С18, 120 мм) [ФЛД/СФЛД] | 22500 | 26550
| 300002072 | Охратоксин А (вино и виноматериалы) (Alltima С18, 120 мм) [ФЛД/СФЛД] | 22500 | 26550
| 0300000588 | Комплексный набор для определения микотоксинов (афлатоксины В1, М1, зеараленон, охратоксин А) (Alltima С18, 120 и 150 мм) [ФЛД/СФЛД] | 60250 | 71095
| 0300000719 | Рактопамин в мясе (свинина, говядина, мясо птицы) и субпродуктах (печень, почки) с проектом методики (Alltima С18, 150 мм) [СФЛД] | 29500 | 34810
| 0300000463 | Бенз(а)пирен (пища и зерно) (Alltima С18, 120 мм) [ФЛД/СФЛД] | 20000 | 23600
ОБЪЕКТЫ ОКРУЖАЮЩЕЙ СРЕДЫ (ЭКОЛОГИЧЕСКИЙ КОНТРОЛЬ)
| 0300000490 | Бенз(а)пирен (вода природная, сточная и питьевая) (Alltima С18, 100 мм) [ФЛД/СФЛД] | 19500 | 23010
| 0300000472 | Бенз(а)пирен (промышленные выбросы) (Alltima С18, 120 мм) [ФЛД/СФЛД] | 20000 | 23600
| 0300000454 | Бенз(а)пирен (воздух рабочей зоны и атмосферный воздух) (Alltima С18, 120 мм) [ФЛД/СФЛД] | 20000 | 23600
| 0300000506 | Бенз(а)пирен (почвы, донные отложения, твердые отходы) (Alltima С18, 150 мм) [ФЛД/СФЛД] | 20500 | 24190
| 0300000481 | Бенз(а)пирен (во всех объектах) (Alltima С18, 100, 120 и 150 мм) [ФЛД/СФЛД] | 52250 | 61655
| 0300000685 | ПАУ в воде, почвах, воздухе (с проектами методик) [Alltima С18, 200 мм] [СФЛД] | 54750 | 64605
(нафталин, фенантрен, антрацен, флуорантен, пирен, хризен+бенз(а)антрацен, бенз(б)флуорантен, бенз(к)флуорантен, бенз(а)пирен, дибензантрацен, бензперилен+инденопирен) /изократический вариант, обязателен термостат/
# | 0300000694 | ПАУ в выбросах стационарных источников (по ГОСТ Р ИСО 11338-2-2008) [спец.колонка] [СФЛД] | 63500 | 74930
только для ЖХ ЛЮМАХРОМ в градиентном исполнении со спектрофлуориметрическим детектором
# | 0300000418 | 16 ПАУ* в воде, воздухе и почвах** (с проектами методик) [спец.колонка] [СФЛД] | 83000 | 97940
для ЖХ Люмахром в градиентном исполнении со спектрофлуориметрическим детектором и термостатом колонок
* нафталин, аценафтен, флуорен, фенантрен, антрацен, флуорантен, пирен, бенз(а)антрацен, хризен, бенз(е)пирен, бенз(b)флуорантен, бенз(k)флуорантен, бенз(а)пирен, дибенз(a,h)антрацен, бенз(ghi)перилен, индено(1,2,3-cd)пирен
** воды (природные, поверхностные, подземные, морские, питьевые и сточные); атмосферный воздух и воздух рабочей зоны; почвы, грунты, донные отложения, твердые отходы
| 0300000737 | Фенол (атмосферный воздух) (Alltima С18, 150 мм) [ФЛД/СФЛД] по МУК 4.1.1478-03 * | 18000 | 21240
ХРОМАТОГРАФИЧЕСКИЕ КОЛОНКИ, адаптированные под МВИ, и предколонки
| 0100002786 | Колонка хроматографическая Alltima С18, 100 х 2.1 мм | 11000 | 12980
| 0100002795 | Колонка хроматографическая Alltima С18, 120 х 2.1 мм | 11750 | 13865
| 0100002801 | Колонка хроматографическая Alltima С18, 150 х 2.1 мм | 12700 | 14986
| 0100002810 | Колонка хроматографическая Alltima С18, 200 х 2.1 мм | 16000 | 18880
| 0100002883 | Колонка хроматографическая Кромасил Силикагель, 80 х 2.1 мм | 10150 | 11977
| 0100002874 | Колонка хроматографическая Кромасил Силикагель, 100 х 2.1 мм | 11000 | 12980
# |  | Колонка хроматографическая Диасфер-110 С16, 120 х 2,1 мм |  | 0
| 0100003271 | Комплект предколонки хроматографической Alltima С18 (предколонка, 4 доп. фильтра, соединит. комплект) | 5500 | 6490
| 0100002591 | Комплект запасной для предколонки хроматографической Alltima С18 (сменный картридж и 5 дополнительных фильтров) | 2100 | 2478
| 0100003262 | Комплект предколонки хроматографической Кромасил Силикагель (предколонка, 4 доп. фильтра, соединит. комплект) | 5500 | 6490
| 0100002582 | Комплект запасной для предколонки хроматографической Кромасил Силикагель (сменный картридж и 5 дополнительных фильтров) | 2100 | 2478
РАСХОДНЫЕ МАТЕРИАЛЫ
| 1000005439 | Сменный картридж для предколонки Alltima С18, 10х2.1мм | 1500 | 1770
| 1000005448 | Сменный картридж для предколонки Кромасил Силикагель, 10х2.1мм | 1500 | 1770
| 0100006904 | Сменный фильтр для предколонки (5 шт.) | 600 | 708
| 1000018725 | Сменная петля для крана дозатора (объем 10 мкл, штуцер-втулка 2 шт.) | 1250 | 1475
| 0100006843 | Капилляр для соединения насоса и крана-дозатора (PEEK 1.6х0.5мм; 40см) | 550 | 649
| 1000004023 | Фильтр in-line высокого давления (на выход насоса, до №799) | 2100 | 2478
| 0100006393 | Сменный комплект выходного (линейного) фильтра для насоса Н 1730 (с №800) | 1000 | 1180
| 22008192 | Фильтр для элюента на вход насоса | 550 | 649
| 0100006852 | Капилляр Teflon на вход насоса, 3.2*1.6*60 см | 300 | 354
| 100007091 | Капилляр Teflon на слив насоса, 3.2*1.6*100 см | 500 | 590
| 0100006861 | Капилляр Teflon на слив крана-дозатора, 1.6*0,25*30 см | 150 | 177
| 22005964 | Втулка РЕЕК | 550 | 649
| 22010744 | Штуцер-втулка РЕЕК | 1000 | 1180
| 22007263 | Штуцер М5 (для насоса "Люмахром Н 1730") | 450 | 531
| 1000018734 | Капилляр для соединения колонки и предколонки (PEEK 1,6х0.25мм; 7см) в сборе | 2200 | 2596
| 22010735 | Муфта для последовательной стыковки 2-х детекторов | 750 | 885
| 51001144 | Пробирки типа Эппендорф, 1.5 мл (нестер., 500 шт.) | 1000 | 1180
| 51001278 | Штатив для пробирок Эппендорф | 500 | 590
| 51001083 | Патроны концентрирующие Диапак C (10шт. / на афлатоксин М1, патулин) | Заказ | Заказ
| 51001092 | Патроны концентрирующие Диапак C16 (10шт. /на гербициды, левомицетин) | Заказ | Заказ
| 51001348 | Колонка стеклянная хроматографическая, 10*200мм | 450 | 531
| 51001357 | Колонка стеклянная хроматографическая, 14*200мм | 450 | 531
| 51001339 | Колонка стеклянная для определения ДОН | 300 | 354
# | 51001180 | Фильтры аэрозольные Whatman 934-АН (100шт. в уп.)* | Заказ | Заказ
* - для бенз(а)пирена и ПАУ в промвыбросах, частичная замена АФАС-ПАУ (условия применимости фильтров аэрозольных Whatman: рабочая температура в источнике /в точке отбора пробы/ не должна превышать 150°С)
# | 51000835 | Картриджи для отбора воздуха по ГОСТ Р ИСО 16000-3-2007 (определение формальдегида в воздухе замкнутых помещений) LpDNPH S10 Cartridge (Supelco) /10 шт.в уп./ | 16000 | Заказ
# | 0100004809 | Кран для регулировки вакуума К1Х с вакуумным шлангом | Заказ | Заказ
| 51001481 | Виалы 11 мл темного стекла с крышкой и прокладкой (10шт.в уп.) | 1250 | 1475
| 52000212 | ГСО антрацена | 450 | 531
| 20001195 | СО состава раствора витамина А (ацетата ретинола) в гексане | 200 | 236
| 52000692 | СО состава раствора витамина Е (ацетата токоферола) в гексане | 400 | 472
# | 0100004827 | СО состава раствора витамина Д3 (холекальциферола) в ацетонитриле | 450 | 531
| 20002778 | Трифторуксусная кислота, 25мл | 3600 | 4248
УСЛУГИ
|  | Первичное обучение персонала Заказчика в СПб | бесплатно | бесплатно
| 33000868+ 33000877 /33000886 | Пуско-наладочные работы по ЖХ "ЛЮМАХРОМ" 76700руб.+ 5900руб. за хроматографический набор/ 10620р за комплексный набор для определения микотоксинов + транспортые расходы | Заказ | Заказ
| 33001690+ 33000877 /33000886 | Пуско-наладочные работы по дополнительному детектору в составе ЖХ "ЛЮМАХРОМ" и новым МВИ = 54870руб.+5900руб. за хроматографический набор / 10620р за комплексный набор для определения микотоксинов + трансп.расходы | Заказ | Заказ
| 33001867 | Предповерочная подготовка и организация периодической поверки ЖХ ЛЮМАХРОМ (1 детектор) | 15000 | 17700
| 33001876 | Предповерочная подготовка и организация периодической поверки ЖХ ЛЮМАХРОМ (2 детектора) | 22500 | 26550
192029 Санкт-Петербург, пр. Обуховской Обороны д.70, корп.2; для корреспонденции: ВОХ 1234 Санкт-Петербург 190000; тел.: (812) 718-53-90, 718-53-91 факс (812) 718-68-65, e-mail: lumex@lumex.ru, http://www.lumex.ru
Региональный представитель ГК Люмэкс по Восточной Сибири и Дальнему Востоку ООО НПФ "Сибэкосервис"; г. Иркутск, ул. Клары Цеткин, 13а, офис 9; тел.: (3952) 38-17-84, 76-77-96, 799-025 сайт: www.sibanalyt.ru, e-mail: mail@sibanalyt.ru, sibgeo@sibanalyt.ru
Действителен с 01.07.2015 г. Редакция от 16.06.2015 г.

## Панорама
СРОК ДЕЙСТВИЯ ЦЕН: до 30 сентября 2015 г.
В ЦЕНУ ВКЛЮЧЕНЫ: НДС 18%, заводская гарантия на приборы 1,5 года. При условии проведения пусконаладочных работ 1,5 года гарантии и дополнительно 1,5 года бесплатного технического обслуживания.
|  | УСЛОВИЯ ПОСТАВКИ: предоплата, срок поставки - один месяц. По позициям, отмеченным знаком #, срок поставки согласовывается. |  |  | %
СПЕКТРОФЛУОРИМЕТРИЯ
| Артикул | Наименование | Цена без НДС (руб.) | Цена с НДС, руб.
# | 0000000408 | Анализатор жидкости "Флюорат-02-Панорама" (спектрофлуориметр со спектр. диапазоном 210-670нм, ПО PanoramaPro) | 631500 | 745170 | #REF!
# | 0000000657 | Анализатор жидкости "Флюорат-02-Панорама" (спектрофлуориметр. детектор СФЛД 2310 для ВЭЖХ со спектр.диап. 210-670нм;с проточ. кюветой; ПО ПикЭксперт и PanoramaPro) | 661000 | 779980 | #REF!
| 0000000392 | Анализатор жидкости "Флюорат-02-Панорама" (спектрофлуориметр с расшир. спектр. диапазоном 210-840нм, ПО PanoramaPro) | 675500 | 797090 | #REF!
| 1000005022 | Встраиваемый блок жидкостного теплообменника для регулировки температуры кюв.отд. от +15 до +55 С (в СПб) | 11000 | 12980
(без устройства поддержания температуры и циркуляции жидкости)
| 300001745 | Флуоресцеин и родамин С (в природных и пластовых водах) | 7500 | 8850
/только для анализаторов Флюорат-02-Панорама/
| 50000324 | Компьютер G1840/1Gb/500G/DVDRW/LCD 19" /k+m+p с Win 7 Pro OEM RUS и лаз.принтером НР ч/б А4 от 8000стр/мес | Заказ | Заказ
| 0900004504 | Компьютер (конфигурация по выбору заказчика) | Заказ | Заказ
ПРИСТАВКИ И АКСЕССУАРЫ
| 0100003013 | Приставка "Лягушка" (с комплектом ВОЛС-Pb-Стандарт) для люминесцентных измерений твердых и сыпучих образцов вне кюветного отделения | 12500 | 14750
| 0100003022 | Приставка "Лягушка" (с комплектом ВОЛС-Pb-Эксклюзив) для слабых люминесцентных сигналов | 15500 | 18290
| 23000966 | Покровное кварцевое стекло для измерений люминесценции порошков с применением приставки "Лягушка" | 300 | 354
| 0100004580 | Приставка "Хобби" (с комплектом ВОЛС-фото) для фотометрических измерений габаритных оптических объектов вне кюветного отделения | 12500 | 14750
| 0000000365 | Автоматическая планшетная приставка "Микроскан" (с ВОЛС-Планшет) | 84000 | 99120
для люминесцентных измерений в микропланшетах с 96 ячейками
| 0100003217 | Поверочный комплект оптических стекол ПС-7 для анализатора Флюорат-02-Панорама | 16000 | 18880
в оправе, для определения погрешности установки длины волны монохроматоров (2 фильтра и поворотное приспособление)
| 0100003332 | Проверочный набор для анализатора "Флюорат-02-Панорама" | 18000 | 21240
(полосовой спектральный фильтр СПЭ, приспособление для проверки монохроматора регистрации, два нейтральных ослабителя, заглушка для контроля шумов ФЭУ)
| 0100002953 | Набор оптических фильтров КОФ-СПФ для дополнительной спектральной селекции в анализаторах Панорама (5 фильтров) | 16000 | 18880
| 22000534 | Нейтральный ослабитель световых потоков (для анализатора Панорама) | 1250 | 1475
| 51000880 | Кювета кварцевая К-10 | 2850 | 3363
МОНОХРОМАТОРЫ и ВОЛС
| 0000000462 | Монохроматор ЛМ-4 (спектральный диап. до 900нм, разрешение 1.3нм, с автономным управлением, коммуникационным портом, без комплекта ВОЛС) | 71000 | 83780
| 0000000471 | Монохроматор двойной МХД-2 (со спектральным разрешением 0,35нм) (с пониж.уровнем фона, с автономным управлением, без комплекта ВОЛС) | 137250 | 161955
| 1000005369 | Кабель связи между монохроматором и анализатором "Флюорат-02-Панорама" | 750 | 885
(для построения приборного комплекса с высоким спектральным разрешением)
| 0100002500 | Комплект ВОЛС-М Стандарт | 15000 | 17700
/для монохроматоров ЛМ-4 и МХД-2/ (не менее 17 осветительных волокон, не менее 18 волокон на входе в монохроматор, отдельный выходной жгут не менее 20 волокон и оптический разъём)
| 0100002485 | Комплект ВОЛС-М Эксклюзив /для регистрации слабых сигналов люминесценции/ | 17750 | 20945
/для монохроматоров ЛМ-4 и МХД-2/ (не менее 35 осветительных волокон, не менее 22 волокон на входе в монохроматор, отдельный выходной жгут не менее 22 волокон и оптический разъём)
| 0100002467 | Комплект ВОЛС-Pb-Стандарт | 9500 | 11210
содержит не менее 17 волокон, расплетённых на 2 рукава; с оптическим разъёмом
| 0100002476 | Комплект ВОЛС-Pb-Эксклюзив (для анализа слабых сигналов) | 12500 | 14750
содержит не менее 35 волокон, расплетённых на 2 рукава; с оптическим разъёмом
| 0100002458 | Комплект ВОЛС-Планшет | 12250 | 14455
(для работы с приставками Микроскан) содержит не менее 60 волокон, расплетённых на 2 рукава; с оптическим разъёмом
| 0100002528 | Комплект ВОЛС-Фото (для приставки Хобби, с отптическим разъемом) | 9000 | 10620
состоит из 2-х жгутов по 7 волокон в каждом
| 100003323 | Жгут из комплекта ВОЛС-Фото | 2600 | 3068
(для приставки Хобби) состоит из 7 волокон длиной не менее 60см
| 100002430 | Входной жгут ВОЛС /из ВОЛС-М-Стандарт/ не менее 20 волокон, длина не менее 60 см /аналогичный выходному из ВОЛС-М Стандарт/ | 4800 | 5664
| 100002421 | Выходной жгут ВОЛС /из ВОЛС-М-Стандарт/ не менее 20волокон, длина не менее 60см | 4800 | 5664
|  | Входной и выходной жгуты ВОЛС (комплект) /из ВОЛС-М Стандарт/ не менее 20 волокон каждый без оптического разъема | 8650 | 10207
| 0100003341 | Оптический разъем для сопряжения ВОЛС с кюветным отделением Флюорат-02-Панорама | 4000 | 4720
# |  | ВОЛС (волоконно-оптическая линия связи) по техническим требованиям заказчика | Заказ | Заказ
УСЛУГИ
Обучение, пуско-наладка, консультации, поверка
|  | Первичное обучение персонала Заказчика в СПб | Бесплатно | Бесплатно
| 33001706 +33000859 | Пуско-наладочные работы по анализатору "Флюорат-02-Панорама" 38940руб + 1475руб за каждую наливную методику + транспортные расходы | Заказ | Заказ
| 33001885 | Предповерочная подготовка и организация периодической поверки анализатора "Флюорат-02-Панорама" | 14250 | 16815
192029 Санкт-Петербург, пр. Обуховской Обороны д.70, корп.2; для корреспонденции: ВОХ 1234 Санкт-Петербург 190000; тел.: (812) 718-53-90, 718-53-91 факс (812) 718-68-65, e-mail: lumex@lumex.ru, http://www.lumex.ru
Региональный представитель ГК Люмэкс по Восточной Сибири и Дальнему Востоку ООО НПФ "Сибэкосервис"; г. Иркутск, ул. Клары Цеткин, 13а, офис 9; тел.: (3952) 38-17-84, 76-77-96, 799-025 сайт: www.sibanalyt.ru, e-mail: mail@sibanalyt.ru, sibgeo@sibanalyt.ru
Действителен с 01.07.2015 г. Редакция от 16.06.2015 г.

## Капель
СРОК ДЕЙСТВИЯ ЦЕН: до 30 сентября 2015 г.
В ЦЕНУ ВКЛЮЧЕНЫ: НДС 18%, заводская гарантия на приборы - 1 год. При условии проведения пусконаладочных работ - 1 год гарантии и дополнительно 2 года бесплатного технического обслуживания.
УСЛОВИЯ ПОСТАВКИ: 100% предоплата, срок поставки приборов - один месяц. По позициям, отмеченным знаком #, срок поставки оговаривается отдельно.
СИСТЕМЫ КАПИЛЛЯРНОГО ЭЛЕКТРОФОРЕЗА КАПЕЛЬ
В комплект поставки прибора входят: система КЭ "Капель", источник высокого напряжения с изменяемой полярностью; две кассеты с капилляром диам. 75 мкм длиной 60 см; штатив для кассеты, ЗИП; набор для тестирования, устройство для промывки капилляра, пробирки типа Эппендорф 1,5 мл - 500 шт.; штатив для пробирок Эппендорф; оправа для фильтра многоразовая Æ25 мм; фильтры типа Владипор Æ25мм - 50 шт. Системы "Капель-105М" и "Капель-104Т" (с № 1500) включают ПО Эльфоран и полностью управляются от компьютера.
| Артикул | Наименование | Цена без НДС (руб.) | Цена с НДС (руб.)
| 0000001911 | Система капиллярного электрофореза "Капель - 104Т" | 760000 | 896800
(с ПО Эльфоран и блоком переключаемой полярности)
| 0000000578 | Система капиллярного электрофореза "Капель - 105М" | 1120000 | 1321600
(с ПО Эльфоран и блоком переключаемой полярности)
| 0000001133 | Система капиллярного электрофореза "Капель - 105М" | 1160000 | 1368800
(с ПО Эльфоран, блоком переключаемой полярности с доп.опцией ускоренной промывки капилляра)
| 50000324 | Компьютер G1840/1Gb/500G/DVDRW/LCD 19" /k+m+p с Win 7 Pro OEM RUS и лаз.принтером НР ч/б А4 от 8000стр/мес | Заказ | Заказ
| 0900004504 | Компьютер (конфигурация по выбору заказчика) | Заказ | Заказ
НАБОРЫ ДЛЯ ОПРЕДЕЛЕНИЯ
В состав набора входят: текст методики; фильтры типа Владипор диам. 25 мм - 50 шт.; стандартные образцы; спецреактивы.
В ПРОБАХ ПРИРОДНЫХ, ПИТЬЕВЫХ И СТОЧНЫХ ВОД
| 0300000074 | Набор для определения анионов | 13500 | 15930
(хлорида, сульфата, нитрата, фторида, фосфата) в пробах питьевой, природной и сточной воды
| 0300000180 | Набор для определения катионов | 13500 | 15930
(K, Na, Li, Mg, Ca, NH4, Sr, Ba) в пробах питьевой, природной и сточной воды
| 0300000384 | Набор для определения уксусной кислоты (в форме ацетат-ионов) в пробах питьевой, природной и сточной воды | 10500 | 12390
| 0300000108 | Набор для определения бромид- и иодид-ионов в питьевых, природных и минеральных водах /для Капели-105М/ | 13500 | 15930
| 300000126 | Набор для определения гербицидов класса 2,4-Д | 17000 | 20060
в пробах питьевой, природной и очищенной сточной воды /для Капели-105,105М/
| 0300000029 | Набор для определения 2,4-Д в питьевой воде по ГОСТ 31941-2012 (ранее ГОСТ Р 52730-2007) (с текстом ПУ по реализации ГОСТ) /для Капели-105,105М/ | 13500 | 15930
| 0300000409 | Набор для определения хлоритов, хлоратов, перхлоратов | 10500 | 12390
в питьевых водах, в том числе расфасованных в ёмкости
В ПОЧВАХ
| 0300000065 | Набор для определения анионов (хлорид, сульфат, оксалат, нитрат, фторид, формиат, фосфат, ацетат) в почвах, грунтах, глинах, торфе, осадках сточных вод, активном иле, донных отложениях (водорастворимые формы) | 13500 | 15930
| 0300000162 | Набор для определения катионов (NH4,K,Na,Mg,Ca) в почвах, грунтах тепличных, глинах, торфе, осадках сточных вод, донных отложениях, активном иле (водорастворимые формы) | 13500 | 15930
В НАПИТКАХ, ПИЩЕВЫХ ПРОДУКТАХ и БАД
| 0300000278 | Комплексный набор для определения консервантов, подсластителей, кофеина, теобромина, аскорбиновой кислоты в напитках и пищевых продуктах, бад | 21500 | 25370
(в напитках: сорбиновая, бензойная, аскорбиновая кислоты, сахарин, ацесульфам К, кофеин; в пищевых продуктах, БАД -сорбиновая, бензойная кислоты, сахарин, ацесульфам К, кофеин и теобромин)
| 0300000375 | Набор для определения синтетических красителей (Е102, Е110, Е122-124, Е127-129, Е131-133, Е142, Е151) в алкогольных и безалкогольных напитках /для систем КЭ Капель-105, 105М, 104Т, 103РТ/ | 17000 | 20060
| 0300000348 | Набор для определения органических кислот (щавелевой, винной, яблочной, лимонной, янтарной, уксусной, молочной, муравьиной и сорбиновой) в алкогольных и безалкогольных напитках | 17000 | 20060
| 0300001727 | Набор для определения D- и L-изомеров яблочной и винной кислот в пищевых добавках, винах и виноматериалах /для Капели-105, 105М; кассета 50мкм*75см/ | 30000 | 35400
| 0300000056 | Набор для определения анионов (хлоридов, сульфатов, нитратов) в напитках | 13500 | 15930
| 0300000135 | Набор для определения общего диоксида серы (сульфитов) в винодельческой и пивоваренной продукции | 13500 | 15930
| 0300000393 | Набор для определения хинина в напитках, содержащих хинин | 10500 | 12390
| 0300000320 | Набор для определения нарингина и гесперидина в соковой продукции /для Капели-105, 105М; кассета 50мкм*75см/ | 10500 | 12390
| 0300000357 | Набор для определения сахаров (глюкозы, фруктозы, сахарозы) в напитках/ соковой продукции /для систем КЭ Капель-105, 105М, 104Т, 103РТ; кассета 50мкм*75см/ | 10500 | 12390
| 0300000144 | Набор для определения изолимонной и лимонной кислот в соковой продукции | 17000 | 20060
# |  | Набор для определения карбендазима в винограде, цитрусовых фруктах и соковой продукции на их основе | 13500 | 15930
| 0300000199 | Набор для определения катионов (K, Na, Mg, Ca) в алкогольных и безалкогольных напитках | 13500 | 15930
| 0300000092 | Набор для определения ароматических альдегидов в пробах коньяков, бренди и коньячных спиртов /для Капели-105, 105М/ | 17000 | 20060
| 0300000302 | Набор для определения Мальвидин -3,5-дигликозида в винах и виноматериалах /для Капели-105, 105М/ | 24000 | 28320
| 300001499 | Набор для определения лизоцима в винах (с ПУ) /для Капели-105М; кассета 75мкм*42см/ | 17000 | 20060
В КОРМАХ И СЫРЬЕ
| 0300000171 | Набор для определения катионов (NH4, K, Na, Mg, Ca) в кормах, комбикормах и сырье для их производства | 13500 | 15930
| 0300000296 | Набор для определения лизина, метионина, треонина, цистина и триптофана | 13500 | 15930
в кормах, комбикормах и комбикормовом сырье (реализация ГОСТ 31480-2012) /для Капели-105, 105М; кассета 50мкм*75см/
# | 0300000010 | Набор для определения 18 протеиногенных аминокислот | 59000 | 69620
в кормах, комбикормах и комбикормовом сырье /для систем КЭ Капель-105, 105М,104Т, 104М, 103РТ; кассета 50мкм*75см/
| 0300000366 | Набор для определения синтетических аминокислот в кормовых добавках /для Капели-105, 105М; кассета 50мкм*75см/ | 13500 | 15930
# | 0300000038 | Комплексный набор для определения аминокислот в кормах, | 66000 | 77880
комбикормах и комбикормовом сырье /для Капели-105, 105М; кассета 50мкм*75см/
| 0300001736 | Набор для определения гидроксианалога метионина в кормовых добавках /для Капели-105, 105М; кассета 50мкм*50см/ | 15000 | 17700
| 0300000117 | Набор для определения водорастворимых витаминов в премиксах, витаминных добавках, концентратах и смесях | 17000 | 20060
(В1, В2, В3 (пантотеновая кислота), В5 (никотиновая кислота и никотинамид), В6 (пиридоксин), Вс (фолиевая кислота)) /для Капели-105/105М; кассета 50 мкм*75 см/
| 0300001514 | Набор для определения холина (витамина В4) в кормах, комбикормах, премиксах и кормовых добавках, сырье для их производства | 12000 | 14160
| 0300000047 | Набор для определения анионов (хлоридов, сульфатов, нитратов, фосфатов) в кормах, комбикормах и сырье | 13500 | 15930
| 0300000339 | Набор для определения органических кислот (лимонная, молочная, муравьиная, пропионовая, масляная, щавелевая, бензойная, сорбиновая, уксусная, фумаровая, яблочная, янтарная) в кормовых добавках /для Капели-105/105М, кассета 50мкм*50см/ | 13500 | 15930
ПРОЧИЕ ОБЪЕКТЫ
# | 0300002160 | Набор для определения изоформ эритропоэтина (по Ph.Eur.1316 и экспресс-схема) / для Капели-105М; кассета 50 мкм*112 см и 50 мкм*50 см (экспресс-схема) | 84750 | 100005
| 0300001505 | Набор для определения никарбазина в готовых лекарственных средствах ветеринарного назначения (с ПУ) /для Капели-105/105М/ | 15500 | 18290
| 0300000083 | Набор для определения антибиотиков* (энрофлоксацин, доксициклин, колистин, гентамицин, амоксициллин, линкомицин, тиамулин, тетрациклин, окситетрациклин, ципрофлоксацин, норфлоксацин, диоксидин, тилозин) в готовых лекарственных средствах / для Капели-105/105М | 35750 | 42185
* В состав набора включены следующие стандарты для градуировки прибора: энрофлоксацин, доксициклина гидрохлорид, колистина сульфат, гентамицина сульфат, амоксициллин. Остальные – заказ
ДОПОЛНИТЕЛЬНОЕ ОБОРУДОВАНИЕ
| 0100002713 | Кассета с капилляром (75мкм*60см) для приборов Капель-103Р и 104 | 16000 | 18880
| 0100002722 | Кассета с капилляром (75мкм*60см) для приборов Капель-103РТ и 104Т (до №1499) | 19000 | 22420
| 0100002731 | Кассета с капилляром (75мкм*60см) для прибора Капель-105 | 25400 | 29972
| 0100002670 | Кассета с капилляром (50мкм*75см) для прибора Капель-105 | 25400 | 29972
|  | Кассета с капилляром (50мкм*50см) для прибора Капель-105 | 25400 | 29972
| 0100002740 | Кассета с капилляром (75мкм*60см) для прибора Капель-105 (с №700 или после модернизации) | 19000 | 22420
| 0100002689 | Кассета с капилляром (50мкм*75см) для прибора Капель-105 (с №700 или после модернизации) | 19000 | 22420
|  | Кассета с капилляром (50мкм*50см) для прибора Капель-105 (с №700 или после модернизации) | 19000 | 22420
| 0100002661 | Кассета с капилляром (50мкм*75см) для приборов Капель-103РТ и 104Т (до №1499) | 19000 | 22420
| 0100002759 | Кассета с капилляром (75мкм*60см) для приборов Капель-105М и 104Т (с №1500) | 15000 | 17700
| 0100002777 | Кассета с капилляром (75мкм*42см) для приборов Капель-105М | 15000 | 17700
| 0100002698 | Кассета с капилляром (50мкм*75см) для приборов Капель-105М и 104Т (с №1500) | 15000 | 17700
| 0100002643 | Кассета с капилляром (50мкм*50см) для приборов Капель-105Ми 104Т (с №1500) | 15000 | 17700
|  | Кассета с капилляром (50мкм*112см) для приборов Капель-105М | 15750 | 18585
| 51001719 | Микродозатор 10 - 100мкл с наконечниками (96шт.в штативе) | Заказ | Заказ
| 51001728 | Микродозатор 100 - 1000мкл с наконечниками (96шт.в штативе) | Заказ | Заказ
| 51001737 | Микродозатор 1000 - 5000мкл с наконечниками (100шт.) | Заказ | Заказ
В данный момент поставляются микродозаторы "Biohit"
| 50000351 | Центрифуга лабораторная для пробирок Эппендорф | Заказ | Заказ
| 51001065 | Оправа для фильтра, многоразовая, диам. 25 мм | 800 | Заказ
| 51001278 | Штатив для пробирок Эппендорф | 500 | 590
РАСХОДНЫЕ МАТЕРИАЛЫ
| 0100002625 | Сменный капилляр (75мкм, 60см) для приборов Капель-103Р и 104 в сборе, подготовленный для установки | 6500 | 7670
| 0100002634 | Сменный капилляр (75мкм, 60см) для приборов Капель-103РТ и 104Т в сборе, подготовленный для установки | 7000 | 8260
| 0100006870 | Капилляр для "Капели" 75 мкм, длина 65 см | 1050 | 1239
| 0100006889 | Капилляр для "Капели" 50 мкм, 80 см (аминокислоты, водорастворимые витамины) | 1250 | 1475
| 22004284 | Капилляр для "Капели" 75 мкм (стоимость за 1 п/м) | 1500 | 1770
| 22004275 | Капилляр для "Капели" 50 мкм (стоимость за 1 п/м) | 1500 | 1770
# | 1000017939 | Дейтериевая лампа Photron P701 109.01.02.08.00 (20) для систем КЭ "Капель-105" (без фланца, до №508) | 23000 | 27140
# | 1000018831 | Дейтериевая лампа Photron P701 с фланцем 33100.66.23.04.00 (20) для систем КЭ "Капель-105/105М"(до №1143)/СФД 3220 | 26000 | 30680
# | 1000018822 | Дейтериевая лампа Hamamatsu L6307 с фланцем 33100.66.23.04.00 (30) для систем КЭ "Капель-105/105М/104Т с № 1500/СФД 3220 | 24000 | 28320
Замена дейтериевых ламп с фланцем новых модификаций на место ламп старой конструкции должна производиться региональным сервис-инженером, просим при необходимости замены лампы обращаться в Сервис-центр ;
Замена ламп ВСБ-2 в СКЭ "Капель" должна производиться региональным сервис-инженером или специалистом изготовителя, просим при необходимости замены лампы обращаться в Сервис-центр по e-mail: sos@lumex.ru
| 51001144 | Пробирки типа Эппендорф, 1.5 мл (нестер., 500 шт.) | 1500 | 1770
| 51001199 | Фильтры типа Владипор, диам. 25мм, 50 шт. | 500 | 590
# | 51001205 | Фильтры шприцевые одноразовые (15 мм, 0,2 мкм, нейлоновая мембрана; 50 шт.в уп.) для фильтрования малых объемов | Заказ | Заказ
# | 51001214 | Фильтры шприцевые одноразовые (25 мм, 0,2 мкм, ацетат целлюлозы, 50 шт.в уп.) для фильтрования больших объемов | Заказ | Заказ
| 0100006986 | Виалы для гидролиза (10 шт., крышка с септой, под аминокислоты, катионы в кормах) | 2100 | 2478
| '0100004748 | Крышки с септой (10 шт., для виал) | 1400 | 1652
| 0100006977 | Виалы 15 мл герметичные с крышкой, темн. (10шт.в уп.) | 1500 | 1770
| 0100004766 | Виалы 20 мл темного стекла с крышкой (8шт.в уп.) | 1800 | 2124
# | 0100004775 | Виалы 30 мл светлого стекла с крышкой (7шт.в уп.) | 500 | 590
# | 0100004784 | Виалы 30 мл темного стекла с крышкой (7шт.в уп.) | 700 | 826
| 0300000311 | Набор для тестирования СКЭ "Капель" | 1900 | 2242
| 0000002179 | НАБОР реактивов для проведения периодической поверки СКЭ "Капель" | 3500 | 4130
| 0100004757 | Устройство для промывки капилляра | 400 | 472
| 0100006773 | Цетилтриметиламмония бромид [1 г ] (для МВИ на орг.кислоты) | 250 | 295
| 0100005321 | Диэтаноламин (Бис (2-оксиэтил)амин) [4 г ] (реактив для МВИ на анионы, орг.кислоты; в виале) | 450 | 531
# | 0100006108 | Цетилтриметиламмония гидроксид (ЦТАОН), 10% р-р, 3мл (для МВИ на анионы) | 3500 | 4130
# | 0100004872 | 18-Краун-6 [ 1 г] (для МВИ на катионы) | 700 | 826
| 0100005039 | Бензимидазол [ 2 г] (для МВИ на катионы) | 250 | 295
| 0100006728 | Додецилсульфат натрия [5 г] (для МВИ на консерванты, подсластители) | 650 | 767
| 0100006676 | Бензойная кислота [1 г] | 100 | 118
| 0100005996 | Фенилизотиоцианат, 5 мл (в виале; для МВИ на аминокислоты) | 550 | 649
| 20002343 | Стандарт-титр тетрабората натрия, 1 амп. | 100 | 118
| 0100005066 | Бета-циклодекстрин, 2г (для МВИ на аминокислоты) | 400 | 472
| 0100005127 | Винная кислота 99,5%(DL), 1 г (для МВИ на орг.кислоты) | 250 | 295
| 100005118 | Винная кислота безводная, 10 г (для МВИ на катионы) | 250 | 295
| 0100006764 | Оксид алюминия щелочной, 0.05-0.15 мм, 100 г (для МВИ на красители) | 800 | 944
| 300002090 | Комплект гербицидов (2,4-ДП, 2,4-Д, ФУК, 2,4-ДМ - по 100мг) | 8500 | 10030
| 0300000205 | Комплект водорастворимых витаминов ( 7уп. по 1г : В1, В2, В3, В5, В5, В6, Вс ) | 1250 | 1475
| 0300000214 | Комплект из 13 красителей (Е102, Е110, Е122-124, Е127-129, Е131-133, Е142, Е151) | 1250 | 1475
| 0300000269 | Комплект органических кислот (винной, яблочной, лимонной, янтарной; натрий щавелевокислый, лактат лития) /напитки/ | 1000 | 1180
| 0300001675 | Комплект органических кислот (яблочной, лимонной, фумаровой, янтарной; бензоат натрия, бутират натрия, пропионат натрия, натрий щавелевокислый, лактат лития) /корма/ | 1200 | 1416
| 0300001657 | Комплект реактивов для определения ароматических альдегидов | 8000 | 9440
| 0300000223 | Комплект из 6 аминокислот (ARG, LYS, MET, THR, CYS-CYS, TRP - по 1 г) | 2350 | 2773
# | 52000188 | Набор стандартов аминокислот LAA - 21, по 1 г. | Заказ | Заказ
# | 52000197 | Стандартный раствор смеси аминокислот в соляной кислоте, 1 мл | Заказ | Заказ
# |  | Эритропоэтин BRP (0,25 мг) (чистое вещество для градуировки прибора) | Заказ | Заказ
| 51001010 | Наконечники к микродозатору до 200 мкл (1000 или 960шт. в зависимости от упаковки) | Заказ | Заказ
| 51000996 | Наконечники к микродозатору до 1000 мкл (1000 или 960шт. в зависимости от упаковки) | Заказ | Заказ
| 51001038 | Наконечники к микродозатору до 5000 мкл (100шт.) | Заказ | Заказ
УСЛУГИ
Обучение, пуско-наладка, консультации, поверка
|  | Первичное обучение персонала Заказчика в СПб | Бесплатно | Бесплатно
| 33001715 +33001724 /33001733 | Пуско-наладочные работы по системе КЭ "Капель" 76700 руб. + 2950 руб. за каждый набор для определения/ 5900 руб. за комплексный набор + транспортные расходы | Заказ | Заказ
Услуги, выполняемые в СПб в условиях производства:
| 33001894 | Предповерочная подготовка и организация периодической поверки системы КЭ "Капель" | 14250 | 16815
| 33001937 | Замена капилляра в кассете (Капель-105М/104М/104Т с №1500) со стоимостью капилляра | 6500 | 7670
| 33001946 | Замена капилляра в кассете (Капель-105) со стоимостью капилляра: до № 699 | 7500 | 8850
| 33000655 | с №700 или после модернизации | 7000 | 8260
| 33000664 | Замена капилляра в кассете (Капель-103РТ/104Т до № 1499) со стоимостью капилляра | 7000 | 8260
| 33000673 | Замена капилляра в кассете (Капель-103Р/104) со стоимостью капилляра | 6500 | 7670
| 33001955 | Замена ртутной лампы ВСБ-2 в блоке лампы СКЭ Капель-103РТ/104Т до № 1499 (со стоимостью лампы) | 4200 | 4956
192029 Санкт-Петербург, пр. Обуховской Обороны д.70, корп.2; для корреспонденции: ВОХ 1234 Санкт-Петербург 190000; тел.: (812) 718-53-90, 718-53-91 факс (812) 718-68-65, e-mail: lumex@lumex.ru, http://www.lumex.ru
Региональный представитель ГК Люмэкс по Восточной Сибири и Дальнему Востоку ООО НПФ "Сибэкосервис"; г. Иркутск, ул. Клары Цеткин, 13а, офис 9; тел.: (3952) 38-17-84, 76-77-96, 799-025 сайт: www.sibanalyt.ru, e-mail: mail@sibanalyt.ru, sibgeo@sibanalyt.ru
Действителен с 01.07.2015 г. Редакция от 16.06.2015 г.

## РА-915
СРОК ДЕЙСТВИЯ ЦЕН: до 30 сентября 2015 г.
В ЦЕНУ ВКЛЮЧЕНЫ: НДС 18%, заводская гарантия на приборы - 1 год. При условии проведения пусконаладочных работ - 1 год гарантии и дополнительно 2 года бесплатного технического обслуживания.
УСЛОВИЯ ПОСТАВКИ: предоплата; срок поставки - 2 месяца.
АТОМНО-АБСОРБЦИОННАЯ СПЕКТРОМЕТРИЯ. АНАЛИЗАТОРЫ РТУТИ
Кат.№ |  | Артикул | Наименование | Цена без НДС (руб.) | Цена с НДС (руб.)
5-020-001 |  | 0000001407 | АНАЛИЗАТОР ртути РА-915М | 647500 | 764050
5-100-001 |  | 0000001443 | Приставка РП-92 (для анализа методом "холодного пара") | 76250 | 89975
c электронным индикатором
5-140-001 |  | 0000001470 | Универсальная ртутная приставка | 254000 | 299720
/УРП/ (для анализа методами "холодного пара" и пиролиза)
5-050-001 |  | 0000001249 | Приставка ПИРО-915+ | 591250 | 697675
5-060-001 | # | 0000001434 | Приставка РП-91НГ (для анализа природного газа) | 160500 | 189390
|  |  | Щуп ртутного анализатора | 21500 | 25370
8-011-001 |  | 50000324 | Компьютер G1840/1Gb/500G/DVDRW/LCD 19" /k+m+p с Win 7 Pro OEM RUS и лаз.принтером НР ч/б А4 от 8000стр/мес | Заказ | Заказ
ОБОРУДОВАНИЕ ДЛЯ НЕПРЕРЫВНОГО КОНТРОЛЯ СОДЕРЖАНИЯ РТУТИ
5-070-001 | # | 0000001382 | Ртутный монитор РА - 915 АМ для анализа воздуха | 1607500 | 1896850 | #REF!
5-080-001 | # | 0000001391 | Ртутный монитор РА - 915 АМНГ для анализа природного газа | 1991500 | 2349970 | #REF!
КОМПЛЕКТУЮЩИЕ И РАСХОДНЫЕ МАТЕРИАЛЫ
5-024-028 |  | 1000006447 | Фильтр сорбционный для РА-915М | 1000 | 1180 | #REF!
5-024-029 |  | 1000012961 | Фильтр воздушный противопылевой для РА-915М | 1000 | 1180 | #REF!
5-014-034 |  | 1000012916 | Фильтр сорбционный тканевый для РА-915+ | 1500 | 1770 | #REF!
5-014-039 |  | 0100006931 | Фильтр противопылевой (5шт.) для РА-915+ | 100 | 118 | #REF!
5-034-006 |  | 51001737 | Микродозатор 1000 - 5000 мкл (с наконечниками 100шт.) | Заказ | Заказ
для ввода восстановителя в приставку РП-92/РП-91/УРП
|  | 51001719 | Микродозатор 10 - 100мкл с наконечниками (96шт.в штативе) | Заказ | Заказ
рекомендуется при приобретении почвенного и пищевого наборов
5-044-013 |  | 22035345 | Дозатор кварцевый для приставки РП-91С/УРП | 1000 | 1180 | #REF!
5-044-005 |  | 1000010130 | Дозатор с держателем для приставки РП-91С/УРП | 2750 | 3245 | #REF!
5-054-012 |  | 1000009541 | Дозатор кварцевый для приставки ПИРО-915+ | 1050 | 1239 | #REF!
5-054-011 |  | 1000010149 | Дозатор с держателем кварцевый для приставки ПИРО-915+ | 3850 | 4543 | #REF!
|  | 22026596 | Барботер для приставки РП-91/РП-92/УРП | 1800 | 2124 | #REF!
|  | 0100006940 | Кварцевые окна для ПИРО-915+ диам. 38 мм, 2 шт. | 1800 | 2124 | #REF!
|  | 0100006959 | Кварцевые окна для РП91С/УРП (диам. 32мм, 2 шт.) | 1700 | 2006 | #REF!
5-054-019 |  | 0100005950 | Уголь активированный кокосовый для анализа ртути, 12*40 меш, 130г (для ПИРО-915+) | 400 | 472
|  |  | Ротаметр с верхним пределом измерений 20 л/мин |  | Заказ
|  |  | Ротаметр с верхним пределом измерений 4 л/мин |  | Заказ
МЕТОДИКИ
5-013-009 |  | 27001422 | МВИ массовой концентрации паров ртути в атмосферном воздухе, воздухе жилых и производств. помещений атомно-абсорбционным методом с зеемановской коррекцией неселективного поглощения с использованием анализатора ртути РА-915 | 3250 | 3835
НАБОРЫ ДЛЯ ОПРЕДЕЛЕНИЯ
|  | 0300000782 | Набор для определения ртути в природных, питьевых, минеральных, сточных водах на анализаторе ртути РА-915М с приставкой (для приставок УРП/РП-92/РП-91) | 8750 | 10325 | #REF!
|  | 0300000773 | Набор для определения общей ртути в почвах, грунтах, донных отложениях и глинах на ана-лизаторе ртути РА-915М с пиролитической приставкой (для приставок ПИРО-915+/УРП/РП-91С) | 8750 | 10325
|  | 0300000764 | Набор для определения общей ртути в пищевых продуктах и кормах для животных (по ГОСТ Р 54639-2011) на анализаторе ртути РА-915М с приставкой ПИРО 915+ | 8750 | 10325
|  | 0300000791 | Набор для определения общей ртути в рудах, продуктах их переработки и техногенных отходах на анализаторе ртути РА-915М с приставкой ПИРО 915+ | 8750 | 10325
|  | 0300001286 | Набор для определения общей ртути в сточных и технологических водах на анализаторе ртути РА-915М с приставкой ПИРО 915+ | 8750 | 10325
|  | 0300001611 | Набор для определения общей ртути в парфюмерно-косметической продукции на анализаторе ртути РА-915М с приставкой ПИРО 915+ | 8750 | 10325
|  | 0300001602 | Набор для определения ртути в моче на анализаторе ртути РА-915М/РА-915+ с приставкой РП-92/УРП/РП-91 * | 15500 | 18290
* в состав набора входит микродозатор 1-5мл
УСЛУГИ
Обучение, пуско-наладка, консультации, поверка
5-015-001 |  |  | Первичное обучение персонала Заказчика в СПб | Бесплатно | Бесплатно
5-015-002 |  | 33001742 +33001751 | Пуско-наладочные работы по анализатору РА-915 36580руб. + 5900руб. за каждый набор + транспортные расходы | Заказ | Заказ
|  | 33001779 | Пуско-наладочные работы по ртутному монитору РА-915АМ/АМНГ |  | Заказ
5-015-003 |  | 33001900 | Предповерочная подготовка и организация периодической поверки анализатора ртути РА-915 | 13250 | 15635
192029 Санкт-Петербург, пр.Обуховской Обороны д.70, корп.2; для корреспонденции: ВОХ 1234 Санкт-Петербург 190000; тел. (812) 718-53-90, 718-53-91 факс 718-68-65, e-mail: lumex@lumex.ru, http://www.lumex.ru
Региональный представитель ГК Люмэкс по Восточной Сибири и Дальнему Востоку ООО НПФ "Сибэкосервис"; г. Иркутск, ул. Клары Цеткин, 13а, офис 9; тел.: (3952) 38-17-84, 76-77-96, 799-025 сайт: www.sibanalyt.ru, e-mail: mail@sibanalyt.ru, sibgeo@sibanalyt.ru
Действителен с 01.07.2015 г. Редакция от 16.06.2015 г.
Note on A25: Баталина Ольга: нужен номер!

## МГА-915
СРОК ДЕЙСТВИЯ ЦЕН: до 30 сентября 2015 г.
В ЦЕНУ ВКЛЮЧЕНЫ: НДС 18%, заводская гарантия на приборы - 1 год. При условии проведения пусконаладочных работ - 1 год гарантии и 2 года дополнительного бесплатного технического обслуживания.
УСЛОВИЯ ПОСТАВКИ: предоплата, срок поставки - два месяца. По позициям, отмеченным знаком #, срок поставки оговаривается отдельно.
АТОМНО-АБСОРБЦИОННЫЕ СПЕКТРОМЕТРЫ МГА-915МД
| Артикул | Наименование | Цена без НДС (руб.) | Цена с НДС (руб.)
| 0000000736 | Атомно-абсорбционный спектрометр МГА-915МД | 1085000 | 1280300
(с прогр.обесп.для ПК, 15графит.печей типа РЕ, модификаторы сложных проб и магниевый, дозатор)
| 0000000745 | Автосемплер к атомно-абсорбционному спектрометру МГА-915М / МГА-915МД | 243500 | 287330
(поставка возможна к новым приборам и к уже поставленным МГА-915 начиная с зав.№ 300)
# | 0900004665 | Атомно-абсорбционный спектрометр МГА-1000 с автосемплером | 1610000 | 1899800
Примечание: ААС МГА-915МД и МГА-1000 поставляются с текстом практических рекомендаций по реализации ГОСТ 31870-2012 (ранее ГОСТ Р 51309-99) на питьевую воду (22 элемента)
Примечание: ААС МГА-915М/МД и МГА-1000 поставляются с текстом практических рекомендаций по реализации ГОСТ Р 51309-99 на питьевую воду (22 элемента)
| 50000324 | Компьютер G1840/1Gb/500G/DVDRW/LCD 19" /k+m+p с Win 7 Pro OEM RUS и лаз.принтером НР ч/б А4 от 8000стр/мес | Заказ | Заказ
| 0900004504 | Компьютер (конфигурация по выбору заказчика) | Заказ | Заказ
| 0000000754 | Ртутно-гидридная приставка РГП-915 | 50500 | 59590
(вкл. два дозатора 1-5мл, 100 наконечников, 5 графит.печей без пиропокрытия)
СПЕКТРАЛЬНЫЕ ЛАМПЫ
Лампы с полым катодом
Лампы стандартного диаметра 1,5”. Лампы подходят для использования в ААС МГА-915М /915МД с зав.№ 402 или для приборов МГА-915 прошедших модернизацию (с модифицированной турелью), а также в ААС производства GBC, Varian, Shimadzu, Hitachi, Thermo Jarrel Ash и др.
| 0100000618 | Лампа с полым катодом типа ЛС-2 (Алюминий) | 6350 | 7493
| 0100000609 | Лампа с полым катодом типа ЛС-2 (Бериллий) | 6900 | 8142
| 0100000344 | Лампа с полым катодом типа ЛС-2 (Ванадий) | 6350 | 7493
# | 0100000779 | Лампа с полым катодом типа ЛС-2 (Висмут) | 6350 | 7493
| 0100000353 | Лампа с полым катодом типа ЛС-2 (Галлий) | 6350 | 7493
| 0100000362 | Лампа с полым катодом типа ЛС-2 (Германий) | 6350 | 7493
| 0100000371 | Лампа с полым катодом типа ЛС-2 (Железо) | 6350 | 7493
| 0100000380 | Лампа с полым катодом типа ЛС-2 (Золото) | 6900 | 8142
| 0100000399 | Лампа с полым катодом типа ЛС-2 (Индий) | 6350 | 7493
| 0100000405 | Лампа с полым катодом типа ЛС-2 (Иттрий) | 6250 | 7375
| 0100000414 | Лампа с полым катодом типа ЛС-2 (Кадмий) | 6350 | 7493
| 0100000432 | Лампа с полым катодом типа ЛС-2 (Кобальт) | 6350 | 7493
| 0100000441 | Лампа с полым катодом типа ЛС-2 (Кремний) | 6350 | 7493
| 0100000450 | Лампа с полым катодом типа ЛС-2 (Литий) /для модификации МГА-915МД/ | 6350 | 7493
| 0100000478 | Лампа с полым катодом типа ЛС-2 (Марганец) /необходима для поверки спектрометра/ | 6350 | 7493
| 0100000469 | Лампа с полым катодом типа ЛС-2 (Медь) | 6350 | 7493
| 0100000487 | Лампа с полым катодом типа ЛС-2 (Молибден) | 6350 | 7493
| 0100000496 | Лампа с полым катодом типа ЛС-2 (Никель) /необходима для поверки спектрометра/ | 6350 | 7493
| 0100000502 | Лампа с полым катодом типа ЛС-2 (Олово) | 6350 | 7493
| 0100000511 | Лампа с полым катодом типа ЛС-2 (Палладий) | 6350 | 7493
| 0100000520 | Лампа с полым катодом типа ЛС-2 (Платина) | 6350 | 7493
| 0100000751 | Лампа с полым катодом типа ЛС-2 (Ртуть) | 6900 | 8142
| 0100000539 | Лампа с полым катодом типа ЛС-2 (Свинец) | 6350 | 7493
| 0100000548 | Лампа с полым катодом типа ЛС-2 (Серебро) | 6350 | 7493
| 0100000557 | Лампа с полым катодом типа ЛС-2 (Скандий) | 6900 | 8142
| 0100000566 | Лампа с полым катодом типа ЛС-2 (Стронций) | 6350 | 7493
# | 0100000663 | Лампа с полым катодом типа ЛС-2 (Сурьма) | 6350 | 7493
| 0100000706 | Лампа с полым катодом типа ЛС-2 (Таллий) | 6900 | 8142
| 0100000575 | Лампа с полым катодом типа ЛС-2 (Титан) | 6350 | 7493
| 0100000584 | Лампа с полым катодом типа ЛС-2 (Хром) | 6350 | 7493
| 0100000593 | Лампа с полым катодом типа ЛС-2 (Цинк) | 6350 | 7493
Лампы высокочастотные
Лампы для ААС МГА-915 /915М /915МД
| 0100000061 | Лампа высокочастотная (Висмут) | 20250 | 23895
| 0100000104 | Лампа высокочастотная (Мышьяк) | 20250 | 23895
| 0100000229 | Лампа высокочастотная (Олово) | 20250 | 23895
| 0100000122 | Лампа высокочастотная (Селен) | 20250 | 23895
# | 0100000168 | Лампа высокочастотная (Сурьма) | 20250 | 23895
| 0100000247 | Лампа высокочастотная (Таллий) | 20250 | 23895
| 0100000265 | Лампа высокочастотная (Теллур) | 20250 | 23895
| 0100000283 | Лампа высокочастотная (Фосфор) | 20250 | 23895
Лампы с полым катодом
Лампы производства Кортэк со специальным цоколем для ААС МГА-915 /915М /915МД
| 0100000788 | Лампа с полым катодом типа ЛТ-6М (Алюминий) | 13000 | 15340
| 0100000803 | Лампа с полым катодом типа ЛТ-6М (Бериллий) | 13500 | 15930
| 0100000797 | Лампа с полым катодом типа ЛТ-6М (Барий) /для модификации МГА-915МД/ | 13000 | 15340
| 0100000830 | Лампа с полым катодом типа ЛТ-6М (Ванадий) | 13500 | 15930
Р | 0100000849 | Лампа с полым катодом типа ЛТ-6М (Галлий) | 14000 | 16520
Р | 0100000858 | Лампа с полым катодом типа ЛТ-6М (Германий) | 14000 | 16520
Р | 0100000876 | Лампа с полым катодом типа ЛТ-6М (Диспрозий) | 14000 | 16520
| 0100000900 | Лампа с полым катодом типа ЛТ-6М (Золото) | 17000 | 20060
Р | 0100000928 | Лампа с полым катодом типа ЛТ-6М (Индий) | 14000 | 16520
Р | 0100000946 | Лампа с полым катодом типа ЛТ-6М (Иттрий) | 14000 | 16520
| 0100000885 | Лампа с полым катодом типа ЛТ-6М (Железо) | 13000 | 15340
| 0100000955 | Лампа с полым катодом типа ЛТ-6М (Кадмий) | 15250 | 17995
| 0100000973 | Лампа с полым катодом типа ЛТ-6М (Кобальт) | 13000 | 15340
# | 0100000982 | Лампа с полым катодом типа ЛТ-6М (Кремний) | 13000 | 15340
| 0100001006 | Лампа с полым катодом типа ЛТ-6М (Литий) /для модификации МГА-915МД/ | 13500 | 15930
| 0100001015 | Лампа с полым катодом типа ЛТ-6М (Марганец) | 13250 | 15635
| 0100001024 | Лампа с полым катодом типа ЛТ-6М (Медь) | 13250 | 15635
| 0100001033 | Лампа с полым катодом типа ЛТ-6М (Молибден) | 13250 | 15635
| 0100001042 | Лампа с полым катодом типа ЛТ-6М (Никель) | 13250 | 15635
| 0100001088 | Лампа с полым катодом типа ЛТ-6М (Олово) | 13000 | 15340
| 0100001097 | Лампа с полым катодом типа ЛТ-6М (Палладий) | 17000 | 20060
| 0100001103 | Лампа с полым катодом типа ЛТ-6М (Платина) | 17000 | 20060
| 0100001149 | Лампа с полым катодом типа ЛТ-6М (Свинец) | 15000 | 17700
| 0100001167 | Лампа с полым катодом типа ЛТ-6М (Серебро) | 14000 | 16520
Р | 0100001176 | Лампа с полым катодом типа ЛТ-6М (Скандий) | 14000 | 16520
| 0100001185 | Лампа с полым катодом типа ЛТ-6М (Стронций) | 13000 | 15340
| 0100001200 | Лампа с полым катодом типа ЛТ-6М (Таллий) | 13000 | 15340
| 0100001219 | Лампа с полым катодом типа ЛТ-6М (Титан) | 13000 | 15340
| 0100001228 | Лампа с полым катодом типа ЛТ-6М (Хром) | 13250 | 15635
| 0100001246 | Лампа с полым катодом типа ЛТ-6М (Цинк) | 13000 | 15340
Примечание: При заказе ламп просим учитывать и указывать заводской номер ААС МГА-915. При заказе ламп к спектрометрам других фирм просим указывать фирму-изготовитель.
"Р" - редко используемые лампы, нет хороших статистических данных для ААС МГА-915.
РАСХОДНЫЕ МАТЕРИАЛЫ
| 51001746 | Графитовая кювета типа РЕ с пиропокрытием (для высокотемпературных измерений) (10шт. в уп.) | 22000 | 25960
| 51001755 | Графитовая кювета типа РЕ с пиропокрытием и интегрированной платформой Львова (10шт. в уп.) | 36250 | 42775
| 51001658 | Графитовая кювета без пиропокрытия (для РГП-915) | 750 | 885
| 51001010 | Наконечники к микродозатору до 200 мкл (1000шт.) | Заказ | Заказ
ГСО
|  | Al, Ba, Fe, Cd, Co, Mn, Cu, As, Ni, Sn, Pb, Hg, Se, Sr, Cr, Zn | 150 | 177
|  | Ag, Be, V, Bi, Li, Mo, Sb, Si, Ti | Заказ | Заказ
РЕАКТИВЫ
# | 20002501 | Реактив-модификатор для анализа сложных проб, 50мл | 17500 | 20650
# | 20002246 | Реактив-модификатор для анализа сложных проб, магниевый, 50мл | 13000 | 15340
| 20003041 | Реактив-модификатор фосфатный, 50мл (для анализа Pb по пищевой методике) | 14000 | 16520
# | 20002583 | Реактив-модификатор для РГП-915, 1г | 30000 | 35400
МЕТОДИЧЕСКОЕ ОБЕСПЕЧЕНИЕ
| 27001334 | Методика измерений массовой концентрации Al, Ba, Be, V, Fe, Cd, Co, Li, Mn, Cu, Mo, As, Ni, Pb, Se, Ag, Sr, Ti, Cr, Zn в пробах природных и сточных вод атомно-абсорбционным методом с электротермической атомизацией с использованием атомно-абсорбционного спектрометра модификаций МГА –915, МГА-915М, МГА-915МД | 6750 | 7965
| 27002272 | Методика определения растворенных форм элементов (Al, Ba, Be, V, Fe, Cd, Co, Li, Mn, Cu, Mo, As, Ni, Pb, Se, Ag, Sr, Ti, Cr, Zn) в пробах природных (поверхностных) вод с использованием МГА-915МД | 6750 | 7965
| 27001404 | МВИ массовой концентрации Hg в пробах природных, питьевых и сточных вод на МГА-915 с исп. ртутно-гидридной приставки РГП-915 | 6000 | 7080
| 27001361 | МВИ массовой доли Cd, Pb, As, Hg*, Cr, Sn в пищевых продуктах, кормах и сырье | 6000 | 7080
* - для определения Hg необходимо наличие приставки РГП-915
| 27001343 | МВИ массовой концентрации металлов в атм.воздухе (Fe,Cd,Co,Cu,Zn,Pb,Cr,Ni,Mn) | 6000 | 7080
| 27001370 | МВИ массовой доли V, Cd, Co, Mn, Cu, As, Ni, Hg*, Pb, Cr, Zn в пробах почв, грунтов и донных отложений на ААС МГА-915 * | 6000 | 7080
* - для определения ртути необходимо наличие ртутно-гидридной приставки РГП-915
| 27001352 | Напитки алкогольные и безалкогольные. Методика измерений Cd, Pb, As, Hg*, Fe, Cu и Al с использованием МГА-915, МГА-915М, МГА-915МД | 6000 | 7080
| 27001389 | МВИ "Лаб.диагностика субхр.интоксикаций соединениями Pb,Cu, Zn,Mn ААС методом"(пособие для врачей-лаборантов) | 4500 | 5310
|  | МВИ "Определение массовой концентрации As, Se и Hg в пробах мочи атомно-абсорбционным методом"(пособие для врачей-лаборантов) | 4500 | 5310
| 27002281 | Кормовые добавки на основе неорганических и органических соединений микроэлементов. Методика измерений массовой доли железа, марганца, цинка, кобальта, меди, молибдена и селена методом атомно-абсорбционной спектроскопии с использованием атомно-абсорбционного спектрометра с электротермической атомизацией модификаций МГА-915, МГА-915М, МГА-915МД | 6000 | 7080
| 27002263 | Кормовые добавки (премиксы, концентраты) и комбикорма. Методика измерений массовой доли железа, кобальта, марганца, меди, молибдена, селена и цинка методом атомно-абсорбционной спектроскопии с использованием атомно-абсорбционного спектрометра с электротермической атомизацией модификаций МГА-915, МГА-915М, МГА-915МД | 6000 | 7080
УСЛУГИ
| 33001788 | Пуско-наладочные работы по МГА-915/МГА-1000 в лаборатории Заказчика 82600руб. + транспортные расходы | Заказ | Заказ
| 33002176 | Модернизация турели ААС МГА-915/915М/915МД для возможности работы с лампами стандартного диаметра 1.5" | Заказ | Заказ
192029 Санкт-Петербург, пр. Обуховской Обороны д.70, корп.2; для корреспонденции: ВОХ 1234 Санкт-Петербург 190000; тел.: (812) 718-53-90, 718-53-91 факс (812) 718-68-65, e-mail: lumex@lumex.ru, http://www.lumex.ru
Региональный представитель ГК Люмэкс по Восточной Сибири и Дальнему Востоку ООО НПФ "Сибэкосервис"; г. Иркутск, ул. Клары Цеткин, 13а, офис 9; тел.: (3952) 38-17-84, 76-77-96, 799-025 сайт: www.sibanalyt.ru, e-mail: mail@sibanalyt.ru, sibgeo@sibanalyt.ru
Действителен с 01.07.2015 г. Редакция от 16.06.2015 г.

## Минотавр
СРОК ДЕЙСТВИЯ ЦЕН: до 30 сентября 2015 г.
В ЦЕНУ ВКЛЮЧЕНЫ: НДС 18%, заводская гарантияна приборы - 1год.
УСЛОВИЯ ПОСТАВКИ: предоплата, срок поставки - два месяца. По позициям, отмеченным знаком #, срок поставки оговаривается отдельно.
СВЧ - МИНЕРАЛИЗАЦИЯ
| Артикул | Наименование | Цена без НДС (руб.) | Цена с НДС (руб.)
| 0000001221 | Система микроволновая "Минотавр-2" | 396000 | 467280
| 22045467 | Контейнер из фторопласта для минерализатора "Минотавр" | 6400 | 7552
# | 50000315 | Индикатор микроволнового излучения | 3000 | 3540
| 0100001282 | Комплект деталей для измерения температуры для минерализатора "Минотавр-2" | 17500 | 20650
| 0100001291 | Пульт управления для "Минотавра-2" * | 12000 | 14160
* - управление модулем системы микроволновой "Минотавр-2" производится с компьютера или пульта управления; допускается подключение до 4-х модулей к одному компьютеру или пульту управления.
УСЛУГИ
|  | Первичное обучение персонала Заказчика в СПб | Бесплатно | Бесплатно
| 33001797 | Пуско-наладочные работы по СВЧ-минерализатору "Минотавр" в лаборатории Заказчика с учетом транспортных расходов 22125руб. + транспортные расходы | Заказ | Заказ
192029 Санкт-Петербург, пр. Обуховской Обороны д.70, корп.2; для корреспонденции: ВОХ 1234 Санкт-Петербург 190000; тел.: (812) 718-53-90, 718-53-91 факс (812) 718-68-65, e-mail: lumex@lumex.ru, http://www.lumex.ru
Региональный представитель ГК Люмэкс по Восточной Сибири и Дальнему Востоку ООО НПФ "Сибэкосервис"; г. Иркутск, ул. Клары Цеткин, 13а, офис 9; тел.: (3952) 38-17-84, 76-77-96, 799-025 сайт: www.sibanalyt.ru, e-mail: mail@sibanalyt.ru, sibgeo@sibanalyt.ru
Действителен с 01.07.2015 г. Редакция от 16.06.2015 г.

## ФТ-08
СРОК ДЕЙСТВИЯ ЦЕН: до 30 сентября 2015 г.
В ЦЕНУ ВКЛЮЧЕНЫ: НДС 18%, заводская гарантия на приборы - 1 год. При условии проведения пусконаладочных работ - 1 год гарантии и дополнительно 2 года бесплатного технического обслуживания.
УСЛОВИЯ ПОСТАВКИ: 100% предоплата, срок поставки - два месяца. По позициям, отмеченным знаком #, срок поставки оговаривается отдельно
ИНФРАКРАСНЫЙ АНАЛИЗ
| Артикул | Наименование | Цена без НДС (руб.) | Цена с НДС (руб.)
| 0000001629 | Фурье-спектрометр инфракрасный "ИнфраЛЮМ ФТ-08" | 843500 | 995330
(вкл.управляющую программу СпектраЛЮМ)
| 50000324 | Компьютер G1840/1Gb/500G/DVDRW/LCD 19" /k+m+p с Win 7 Pro OEM RUS и лаз.принтером НР ч/б А4 от 8000стр/мес | Заказ | Заказ
| 0900004504 | Компьютер (конфигурация по выбору заказчика) | Заказ | Заказ
ПРОГРАММНОЕ ОБЕСПЕЧЕНИЕ
| 0200000068 | Программное обеспечение СпектраЛЮМ (Модуль библиотечного поиска) | 16500 | 19470
| 0200000040 | Программное обеспечение СпектраЛЮМ/Про | Заказ | Заказ
(для возможности работы с градуировочными моделями)
|  | Программное обеспечение ПАРСЕЛ в комплекте с ПО СпектраЛЮМ/Про | 27500 | 32450
(для создания и расчета градуировочных моделей)
В состав ПО "СпектраЛЮМ" при приобретении библиотечного модуля могут быть включены библиотеки спектров из приведенного ниже списка (на момент поставки фирма-разработчик может изменить количество спектров в библиотеке). Стоимость подключения библиотеки составляет :
БИБЛИОТЕКИ СПЕКТРОВ
Библиотеки спектров пропускания
Общие библиотеки
# | 53000538 | Образцы на основе KBr, том 1,2 (22995 спектров) | 1001500 | 1181770
# | 53000033 | Образцы на основе жидкой пленки (7018 спектров) | 315750 | 372585
# | 53000547 | Образцы на основе вазелинового масла, том 1,2 (21127 спектров) | 716500 | 845470
Тематические библиотеки
# | 53000060 | Полимеры и полимерные добавки (1273 спектра) | 151250 | 178475
# | 53000079 | Пищевые добавки и пищевая упаковка (1684 спектра) | 163500 | 192930
# | 53000088 | Растворители (668 спектров) | 80600 | 95108
# | 53000097 | Неорганические и металлоорганические вещества (1445 спектров) | 176250 | 207975
# | 53000103 | Биохимические вещества (4590 спектров) | 234000 | 276120
# | 53000112 | Альдегиды и кетоны (4226 спектров) | 279500 | 329810
# | 53000121 | Спирты и фенолы (2744 спектров) | 212500 | 250750
# | 53000130 | Эфиры и лактоны (4335 спектров) | 223100 | 263258
# | 53000556 | Ангидриды и карбоновые кислоты (4920 спектров) | 255000 | 300900
# | 53000149 | Углеводороды (1417 спектров) | 138900 | 163902
# | 53000158 | Ароматизирующие вещества и косметические средства (1912 спектров) | 184150 | 217297
# | 53000167 | Пестициды (958 спектров) | 114900 | 135582
# | 53000176 | Химические полупроводники (664 спектра) | 76750 | 90565
# | 53000185 | Препараты для судебно-медицинских задач (1555 спектров) | 152500 | 179950
# | 53000194 | Краски, пигменты, красители (1473 спектра) | 173150 | 204317
# | 53000200 | Сера и фосфор (5025 спектров) | 246750 | 291165
# | 53000219 | Опасные химические вещества (2664 спектра) | 205500 | 242490
# | 53000228 | Опасные и отравляющие химические вещества (6604 спектра) | 319250 | 376715
# | 53000237 | Лекарственные препараты, наркотические средства и антибиотики (2806 спектров) | 234500 | 276710
# | 53000246 | Химические вещества с высоким объемом производства (1123 спектра) | 110000 | 129800
# | 53000255 | Наполнители (438 спектров) | 80250 | 94695
# | 53000565 | Добавки для пластиков (655 спектров) | 203800 | 240484
Библиотеки спектров НПВО
Общие библиотеки
# | 53000264 | Образцы Aldrich (18513 спектра) | 707850 | 835263
# | 53000273 | Образцы ICHEM (13557 спектров) | 515000 | 607700
# | 53000574 | Образцы Aldrich – ICHEM, том1,2 (36639 спектров) | 1198500 | 1414230
Тематические библиотеки
# | 53000307 | Полимеры и полимерные добавки (4520 спектров) | 316500 | 373470
# | 53000316 | Пищевые добавки и пищевая упаковка (2762 спектра) | 234500 | 276710
# | 53000325 | Растворители (677 спектров) | 83400 | 98412
# | 53000334 | Неорганические и металлоорганические вещества (2149 спектров) | 174750 | 206205
# | 53000343 | Биохимические вещества (5343 спектра) | 255000 | 300900
# | 53000352 | Альдегиды и кетоны (3482 спектра) | 222000 | 261960
# | 53000361 | Спирты и фенолы (2671 спектр) | 190500 | 224790
# | 53000370 | Эфиры и лактоны (4170 спектров) | 222000 | 261960
# | 53000583 | Ангидриды и карбоновые кислоты (5716 спектров) | 280500 | 330990
# | 53000389 | Углеводороды (1175 спектров) | 110500 | 130390
# | 53000398 | Ароматизирующие вещества и косметические средства (2716 спектров) | 242500 | 286150
# | 53000404 | Пестициды (1820 спектров) | 184150 | 217297
# | 53000413 | Химические полупроводники (919 спектра) | 95000 | 112100
# | 53000422 | Препараты для судебно-медицинских задач (3579 спектров) | 255650 | 301667
# | 53000431 | Краски, пигменты, красители (2857 спектров) | 253500 | 299130
# | 53000440 | Сера и фосфор (5336 спектров) | 253500 | 299130
# | 53000459 | Опасные химические вещества (3730 спектров) | 262900 | 310222
# | 53000468 | Опасные и отравляющие химические вещества (8136 спектров) | 490500 | 578790
# | 53000477 | Лекарственные препараты, наркотические средства и антибиотики (2715 спектров) | 199150 | 234997
# | 53000486 | Химические вещества с высоким объемом производства (1315 спектров) | 108500 | 128030
# | 53000495 | Наполнители (880 спектров) | 108500 | 128030
# | 53000501 | Белые порошки (697 спектров) | 86500 | 102070
# | 53000510 | Смазочные материалы (1682 спектров) | 179500 | 211810
# | 53000529 | Взрывчатые вещества (405 спектров) | 86500 | 102070
# | 53000592 | Покрытия (1809 спектров) | 171600 | 202488
# | 53000608 | Краски (2507 спектров) | 190500 | 224790
# | 53000617 | Добавки для пластиков (632 спектра) | 203800 | 240484
АКСЕССУАРЫ
Держатели кювет
| 0100006250 | Держатель кювет стандартный | 6250 | 7375
для кювет с шириной основания 2" (50,8мм), входит в состав поставки прибора
# | 0100006995 | Держатель кювет метрического стандарта | 7000 | 8260
для кювет с шириной основания 2,44" (62мм)
ЖИДКОСТНЫЕ КЮВЕТЫ
Кюветы неразборные жидкостные
|  | Неразборная жидкостная кювета с окнами из KBr | 21000 | 24780
|  | Неразборная жидкостная кювета с окнами из NaCl | 21000 | 24780
|  | Неразборная жидкостная кювета с окнами из KCl | 21000 | 24780
|  | Неразборная жидкостная кювета с окнами из ZnSe | 43750 | 51625
# |  | Неразборная жидкостная кювета с окнами из CaF2 | 22350 | 26373
# |  | Неразборная жидкостная кювета с окнами из SiO2 | Заказ | Заказ
Оптические толщины поставляемых неразборных жидкостных кювет:
0.01; 0.02; 0.05; 0.06; 0.1; 0.15; 0.2; 0.4; 0.5; 0.6; 0.8; 1мм, другие значения оптических толщин - под заказ
Кюветы разборные жидкостные
| 0100001538 | Разборная жидкостная кювета (базовая часть) * | 7500 | 8850
| 0100001680 | Дистанционные прокладки для кюветы разборной жидкостной (кмпл. 0.01…1мм) | 1550 | 1829
| 0100001741 | Комплект окон для разборной жидкостной кюветы KBr | 14000 | 16520
| 0100001750 | Комплект окон для разборной жидкостной кюветы NaCl | 14000 | 16520
| 0100001884 | Комплект окон для разборной жидкостной кюветы KCl | 14000 | 16520
| 0100001893 | Комплект окон для разборной жидкостной кюветы ZnSe | 37250 | 43955
# | 0100001909 | Комплект окон для разборной жидкостной кюветы CaF2 | 14800 | 17464
# | 0100001918 | Комплект окон для разборной жидкостной кюветы SiO2 | Заказ | Заказ
# | 0100001811 | Комплект окон для разборной жидкостной кюветы KBr диам. 45 мм | Заказ | Заказ
# | 0100001820 | Комплект окон для разборной жидкостной кюветы NaCl диам 45 мм | Заказ | Заказ
В комплект входят: 1 окно без отверстий, 1 окно с ответстиями
| 51000057 | Шприц для заполнения жидкостных кювет | 3750 | 4425
ЖИДКОСТНАЯ МИКРОКЮВЕТА
| 0100001547 | Микрокювета разборная жидкостная (базовая часть)* | 4750 | 5605
* - окна заказываются отдельно
| 0100001699 | Дистанционные прокладки для микрокюветы разборной жидкостной (комплект) | 750 | 885
| 0100001769 | Комплект окон для разборной жидкостной микрокюветы KBr | 7000 | 8260
| 0100001778 | Комплект окон для разборной жидкостной микрокюветы NaCl | 7000 | 8260
| 0100001787 | Комплект окон для разборной жидкостной микрокюветы KCl | 7000 | 8260
| 0100001796 | Комплект окон для разборной жидкостной микрокюветы ZnSe | 13500 | 15930
# | 0100001732 | Комплект окон для разборной жидкостной микрокюветы CaF2 | Заказ | Заказ
# | 0100001802 | Комплект окон для разборной жидкостной микрокюветы SiO2 | Заказ | Заказ
В комплект окон входят: окно 2 мм - 1 шт, окно 4 мм - 1 шт
ЖИДКОСТНЫЕ КЮВЕТЫ компании PIKE Technologies
Кюветы неразборные жидкостные
# |  | Неразборная жидкостная кювета Pike с окнами из KBr | 24250 | 28615
# |  | Неразборная жидкостная кювета Pike с окнами из NaCl | 23500 | 27730
# |  | Неразборная жидкостная кювета Pike с окнами из BaF2 | 39750 | 46905
# |  | Неразборная жидкостная кювета Pike с окнами из CaF2 | 29900 | 35282
# |  | Неразборная жидкостная кювета Pike с окнами из ZnSe | 76250 | 89975
Примечание: Оптические толщины поставляемых неразборных жидкостных кювет Pike:
0.015; 0.025; 0.05; 0.1; 0.15; 0.2; 0.5; 1; 5; 10 мм
Кюветы разборные жидкостные
# | 51000765 | Разборная жидкостная кювета Pike (базовая часть) | 17000 | 20060
# |  | Комплект окон для разборной жидкостной кюветы (Pike) KBr | 6800 | 8024
# |  | Комплект окон для разборной жидкостной кюветы (Pike) NaCl | 6500 | 7670
# |  | Комплект окон для разборной жидкостной кюветы (Pike) BaF2 | 29500 | 34810
# |  | Комплект окон для разборной жидкостной кюветы (Pike) CaF2 | 17400 | 20532
# |  | Комплект окон для разборной жидкостной кюветы (Pike) Ge | 37750 | 44545
# |  | Комплект окон для разборной жидкостной кюветы (Pike) Polyethylene | 7100 | 8378
# |  | Комплект окон для разборной жидкостной кюветы (Pike) ZnSe | 49500 | 58410
В комплект входят: 1 окно без отверстий, 1 окно с отверстиями
# |  | Шприц для заполнения жидкостных кювет Pike 2мл | 3000 | 3540
ГАЗОВЫЕ КЮВЕТЫ
| 0100002193 | Кювета газовая одноходовая, окна KBr, L=100мм | 21750 | 25665
# | 0100002209 | Кювета газовая одноходовая, окна NaCl, L=100мм | 21750 | 25665
# | 0100002184 | Кювета газовая одноходовая, окна KCl, L=100мм | 21750 | 25665
# | 0100002227 | Кювета газовая одноходовая, окна ZnSe, L=100мм | 28500 | 33630
# | 0100002218 | Кювета газовая одноходовая, окна CaF2, L=100мм | 21750 | 25665
# | 0100002236 | Кювета газовая одноходовая, окна SiO2, L=100мм | 21750 | 25665
| 0100002139 | Кювета газовая одноходовая, окна KBr, L=50мм | 21750 | 25665
# | 0100002148 | Кювета газовая одноходовая, окна NaCl, L=50мм | 21750 | 25665
# | 0100002120 | Кювета газовая одноходовая, окна KCl, L=50мм | 21750 | 25665
# | 0100002166 | Кювета газовая одноходовая, окна ZnSe, L=50мм | 28500 | 33630
# | 0100002157 | Кювета газовая одноходовая, окна CaF2, L=50мм | 21750 | 25665
# | 0100002175 | Кювета газовая одноходовая, окна SiO2, L=50мм | 21750 | 25665
Запасные части к газовым кюветам *
* - данные комплекты окон 25х4mm подходят к многоходовым кюветам компании Pike, кроме 2,4m
# | 0100001714 | Комплект окон для газовой одноходовой кюветы 25х4mm KBr | 10500 | 12390
# | 0100001723 | Комплект окон для газовой одноходовой кюветы 25х4mm NaCl | Заказ | Заказ
# | 0100001927 | Комплект окон для газовой одноходовой кюветы 25х4mm KCl | Заказ | Заказ
# | 0100001936 | Комплект окон для газовой одноходовой кюветы 25х4mm ZnSe | Заказ | Заказ
# | 0100001945 | Комплект окон для газовой одноходовой кюветы 25х4mm CaF2 | 14250 | 16815
# | 0100001954 | Комплект окон для газовой одноходовой кюветы 25х4mm SiO2 | Заказ | Заказ
Кюветы газовые компании PIKE Technologies
# | 50000306 | Кювета газовая многоходовая (металл) 2.4m, окно KBr | 242000 | 285560
# |  | Кювета газовая многоходовая (металл) 5m, окна KBr | 393200 | 463976
# |  | Кювета газовая многоходовая (стекло) 10m, окна KBr | 340250 | 401495
# |  | Кювета газовая многоходовая (стекло) 20m, окна KBr | 453600 | 535248
# |  | Кювета газовая многоходовая (стекло) 1-16m, окна KBr | 468750 | 553125
# |  | Кювета газовая многоходовая нагреваемая (металл) 2.4m, окно KBr | 393200 | 463976
# |  | Кювета газовая многоходовая нагреваемая (металл) 5m, окна KBr | 635000 | 749300
# |  | Кювета газовая многоходовая нагреваемая (стекло) 10m, окна KBr | 559500 | 660210
# |  | Кювета газовая многоходовая нагреваемая (стекло) 20m, окна KBr | 703000 | 829540
# |  | Кювета газовая многоходовая нагреваемая (стекло) 1-16m, окна KBr | 710600 | 838508
# |  | Окно для кюветы газовой многоходовой 2.4m 37.5x4mm KBr | 12500 | 14750
# |  | Окно для кюветы газовой многоходовой 2.4m 37.5x4mm NaCl | 12500 | 14750
# |  | Окно для кюветы газовой многоходовой 2.4m 37.5x4mm ZnSe | 32100 | 37878
# |  | Окно для кюветы газовой многоходовой 2.4m 37.5x4mm CaF2 | 22000 | 25960
# | 51001649 | Кювета газовая проточная нагреваемая 100мм | 272150 | 321137
# |  | Цифровой модуль контроля температуры, с подключением к ПК | 166250 | 196175
# |  | Цифровой модуль контроля температуры | 140000 | 165200
# |  | Окно для кюветы газовой проточной нагреваемой 100мм 38х6mm BaF2 | 18600 | 21948
# | 23002672 | Окно для кюветы газовой проточной нагреваемой 100мм 38х6mm KBr | 6250 | 7375
# |  | Окно для кюветы газовой проточной нагреваемой 100мм 38х6mm ZnSe | 29600 | 34928
АКСЕССУАРЫ ДЛЯ АНАЛИЗА ТВЕРДЫХ ВЕЩЕСТВ
Оборудование для таблетирования
| 50000379 | Пресс лабораторный гидравлический ПГР-10 (без пресс-формы) | 92250 | 108855
| 50000397 | Пресс лабораторный гидравлический ПЛГ-20 (без пресс-формы) | 133000 | 156940
| 1000006313 | Пресс гидравлический (Люмэкс) | 40750 | 48085
| 1000008737 | Пресс-форма (Люмэкс) | 25000 | 29500
| 0100001477 | Держатель для таблеток | 6500 | 7670
| 23001406 | Монокристаллический KBr для изготовления таблеток (100 г) | 750 | 885
| 51000066 | Ступка агатовая с пестом, диам. 60*50 мм, 13 мл | 8250 | 9735
| 0100001963 | Насос вакуумный UVD-6 (для таблетирования) ** | Заказ | Заказ
* - по доп.запросу возможна поставка зап.частей для устройства для таблетирования
** - Возможна поставка насоса другого типа с аналогичными техническими характеристиками
Приставка МНПВО вертикальная
Минимальный состав приставки МНПВО (вертикальной): базовая часть, кристалл
# | 0100001981 | Приставка МНПВО вертикальная (базовая часть) | Заказ | Заказ
# | 23002007 | Кристалл Ge для приставки МНПВО (вертикальной), угол 45 градусов | Заказ | Заказ
# | 23002043 | Кристалл ZnSe для приставки МНПВО (вертикальной), угол 45 градусов | Заказ | Заказ
# | 23002025 | Кристалл KRS-5 для приставки МНПВО (вертикальной), угол 45 градусов | Заказ | Заказ
# | 23002016 | Кристалл Ge для приставки МНПВО (вертикальной), угол 60 градусов | Заказ | Заказ
# | 23002052 | Кристалл ZnSe для приставки МНПВО (вертикальной), угол 60 градусов | Заказ | Заказ
# | 23002034 | Кристалл KRS-5 для приставки МНПВО (вертикальной), угол 60 градусов | Заказ | Заказ
Приставки компании PIKE Technologies
Приставки компании PIKE Technologies поставляются укомплектоваными в соответствии с указанными при заказе комплектующими. При заказе отдельных комплектующих приставок срок поставки согласовывается при заказе.
# |  | Приставка МНПВО горизонтальная
Минимальный состав приставки: базовая часть, кристалл в корпусе
# | 50000023 | Приставка МНПВО горизонтальная (базовая часть) | 83250 | 98235
# | 51000127 | Кристалл ZnSe в корпусе, c желобком | 64250 | 75815
# | 51000686 | Кристалл Ge в корпусе, c желобком | 71800 | 84724
# | 51000181 | Кристалл Si в корпусе, c желобком | 83250 | 98235
# | 51000190 | Кристалл ZnSe в корпусе, c желобком и электрическим нагревателем | 132250 | 156055
# | 51000215 | Кристалл Ge в корпусе, c желобком и электрическим нагревателем | 139900 | 165082
# | 51000233 | Кристалл Si в корпусе, c желобком и электрическим нагревателем | 139900 | 165082
# | 51000242 | Кристалл ZnSe в корпусе, c желобком и рубашкой для внешнего теплоносителя | 132250 | 156055
# | 51000260 | Кристалл Ge в корпусе, c желобком и рубашкой для внешнего теплоносителя | 155000 | 182900
# | 51000288 | Кристалл Si в корпусе, c желобком и рубашкой для внешнего теплоносителя | 155000 | 182900
# | 51000297 | Кристалл ZnSe в корпусе с проточной кюветой | 149250 | 176115
# | 51000312 | Кристалл Ge в корпусе с проточной кюветой | 156900 | 185142
# | 51000330 | Кристалл Si в корпусе с проточной кюветой | 173900 | 205202
# | 51000349 | Кристалл ZnSe в корпусе с проточной кюветой и электрическим нагревателем | 179500 | 211810
# | 51000367 | Кристалл Ge в корпусе с проточной кюветой и электрическим нагревателем | 187100 | 220778
# | 51000385 | Кристалл Si в корпусе с проточной кюветой и электрическим нагревателем | 187100 | 220778
# | 51000136 | Кристалл ZnSe в корпусе для твердых образцов и пленок | 64250 | 75815
# | 51000400 | Кристалл Ge в корпусе для твердых образцов и пленок | 71800 | 84724
# | 51000428 | Кристалл Si в корпусе для твердых образцов и пленок | 83250 | 98235
# | 51000589 | Блок контроля и регулировки температуры | 139900 | 165082
Примечание: для кристаллов с электрическим нагревателем
# | 51000145 | Прижим твердых образцов для приставки МНПВО | 18900 | 22302
Примечание: для кристаллов в корпусе для твердых образцов и пленок
# |  | Прижим для порошков для приставки МНПВО | 6800 | 8024
# | 51000598 | Защитный колпачок | 7550 | 8909
Примечание: для кристаллов в корпусе с желобком при анализе легколетучих жидкостей
Приставка НПВО
Минимальный состав приставки: базовая часть, кристалл в корпусе
# | 50000041 | Приставка НПВО горизонтальная (базовая часть) | 75600 | 89208
# | 51000437 | Кристалл Алмаз/ZnSe в корпусе, одно отражение | 302500 | 356950
# | 51000455 | Кристалл ZnSe в корпусе, одно отражение | 75600 | 89208
# | 51000464 | Кристалл Ge в корпусе, одно отражение | 102000 | 120360
# | 51000482 | Кристалл Si в корпусе, одно отражение | 147500 | 174050
# | 51000491 | Кристалл Алмаз/ZnSe в корпусе, одно отражение, с электрическим нагревателем | 366750 | 432765
# | 51000507 | Кристалл ZnSe в корпусе, одно отражение, с электрическим нагревателем | 147500 | 174050
# | 51000516 | Кристалл Ge в корпусе, одно отражение, с электрическим нагревателем | 155000 | 182900
# | 51000543 | Кристалл Алмаз/ZnSe в корпусе, три отражения | 378000 | 446040
# | 51000552 | Кристалл ZnSe в корпусе, три отражения | 136100 | 160598
# | 51000093 | Устройство прижима образца для приставки НПВО | 71800 | 84724
# | 51000738 | Держатель для жидкостей с защитным колпачком | 11000 | 12980
# | 51001603 | Микрометрический прижим образца для приставки НПВО | 71800 | 84724
# | 51000561 | Приспособление для проточного анализа для кристаллов НПВО | 30250 | 35695
Примечание: пригодно для всех типов кристаллов без электрического нагревателя
Приставка диффузного отражения
Рекомендуемый состав заказа: приставка, ступка
# | 50000050 | Приставка диффузного отражения | 151250 | 178475
# | 51000066 | Ступка агатовая с пестом, диам. 60*50 мм, 13 мл | 8250 | 9735
Приставка зеркального отражения
Минимальный состав приставки:
# | 50000078 | Приставка универсальная | 355300 | 419254
# | 50000087 | Поляризатор ручной, ZnSe | 170100 | 200718
# | 50000096 | Поляризатор ручной, KRS-5 | 245750 | 289985
# | 50000102 | Поляризатор ручной, CaF2 | 223000 | 263140
# | 50000111 | Поляризатор ручной, BaF2 | 253400 | 299012
# | 50000120 | Поляризатор ручной, Ge | 272250 | 321255
# | 50000139 | Поляризатор ручной, Polyethylene | 189000 | 223020
# |  | Кристалл в корпусе ZnSe для измерений НПВО (угол 45 градусов) | 75600 | 89208
# |  | Кристалл в корпусе ZnSe для измерений НПВО (угол 60 градусов) | 75600 | 89208
# |  | Кристалл в корпусе Ge для измерений НПВО (угол 45 градусов) | 90750 | 107085
# |  | Кристалл в корпусе Ge для измерений НПВО (угол 60 градусов) | 90750 | 107085
# |  | Кристалл в корпусе Ge для измерений НПВО (угол 65 градусов) | 90750 | 107085
# | 51000668 | Жидкостной держатель для универсальной приставки | 7550 | 8909
# | 51000659 | Прижим твердых образцов для универсальной приставки | 71800 | 84724
ИК-микроскоп (производства компании PIKE Technologies)
# | 50000032 | ИК-микроскоп (базовая часть) | 1142000 | 1347560
# | 51000570 | Бинокуляр к ИК-микроскопу (объектив для визуального наблюдения образцов) | 64250 | 75815
# | 51000075 | Тринокуляр к ИК-микроскопу (объектив для визуального наблюдения и с помощью видеокамеры) | 67750 | 79945
# | 21001493 | Видеокамера к ИК-микроскопу* | 50000 | 59000
* производство ООО "Люмэкс-маркетинг"
# | 51000084 | НПВО объектив для ИК-микроскопа | 192150 | 226737
(для работы микроскопа в режиме НПВО)
Анализ тонких пленок
| 0100001352 | Магнитный держатель тонких пленок | 2500 | 2950
МЕТОДИКИ
| 27000104 | МВИ массовой концентрации нефтепродуктов в пробах прир,питьевых и сточных вод с использованием ИнфраЛЮМ ФТ-02/ИнфраЛЮМ ФТ-08 | 3550 | 4189
КОМПЛЕКТУЮЩИЕ ДЛЯ ОПРЕДЕЛЕНИЯ НЕФТЕПРОДУКТОВ
| 51000039 | Кювета для определения нефтепродуктов кварцевая, 40мм | 5050 | 5959
| 0100001343 | Держатель для кварцевых кювет 40мм | 5000 | 5900
| 51000880 | Кювета кварцевая К-10 | 2850 | 3363
| 0100001334 | Держатель для кварцевых кювет 10мм | 5000 | 5900
ЗАПАСНЫЕ ЧАСТИ ДЛЯ ФУРЬЕ-СПЕКТРОМЕТРА
| 1000013650 | ИК-излучатель (для замены) для ИнфраЛЮМ ФТ-02 | 6500 | 7670
| 1000014507 | ИК-излучатель (для замены) для ИнфраЛЮМ ФТ-08 | 7000 | 8260
| 23002690 | Окно кюветного отделения KBr (ФТ-02, для замены) | 6000 | 7080
| 23002645 | Окно защитное KBr для ИнфраЛЮМ ФТ-08 с покрытием | 10950 | 12921
| 0100001875 | Кабель конвертор EPP / USB | 2500 | 2950
для подключения спектрометров предназначенных для работы через LPT-порты к USB разъему компьютера
# | 23003246 | Светоделитель из KBr для ИнфраЛЮМ ФТ-08/02 | 33750 | 39825
| 0100007000 | Силикагель в упаковке (300 гр.) для ФТ-02/ФТ-10 | 500 | 590
| 25000191 | Цеолит в упаковке (300 г) для ФТ-08 | 500 | 590
Пленка полистирола в оправе для ФТ-02
УСЛУГИ
| 33001803 | Пуско-наладочные работы по ИнфраЛЮМ ФТ-08 65490руб. + транспортные расходы
192029 Санкт-Петербург, пр. Обуховской Обороны д.70, корп.2; для корреспонденции: ВОХ 1234 Санкт-Петербург 190000; тел.: (812) 718-53-90, 718-53-91 факс (812) 718-68-65, e-mail: lumex@lumex.ru, http://www.lumex.ru
Региональный представитель ГК Люмэкс по Восточной Сибири и Дальнему Востоку ООО НПФ "Сибэкосервис"; г. Иркутск, ул. Клары Цеткин, 13а, офис 9; тел.: (3952) 38-17-84, 76-77-96, 799-025 сайт: www.sibanalyt.ru, e-mail: mail@sibanalyt.ru, sibgeo@sibanalyt.ru
Действителен с 01.07.2015 г. Редакция от 16.06.2015 г.

## БИК
СРОК ДЕЙСТВИЯ ЦЕН: до 30 сентября 2015 г.
В ЦЕНУ ВКЛЮЧЕНЫ: НДС 18%, заводская гарантия на приборы - 1 год. При условии проведения пусконаладочных работ - 1 год гарантии и дополнительно 2 года бесплатного технического обслуживания.
УСЛОВИЯ ПОСТАВКИ: 100% предоплата, срок поставки - один месяц.
ИНФРАКРАСНЫЙ АНАЛИЗ
| Артикул | Наименование | Цена без НДС (руб.) | Цена с НДС (руб.)
| 0000001568 | Анализатор инфракрасный "ИнфраЛЮМ ФТ-12" | 805000 | 949900
| 0000001586 | Анализатор инфракрасный "ИнфраЛЮМ ФТ-40" | 840000 | 991200
просыпной анализатор зерна
| 0000001595 | Анализатор инфракрасный "ИнфраЛЮМ ФТ-40" | 906500 | 1069670
просыпной анализатор зерна, оснащенный компьютером с сенсорным монитором
| 0200000059 | Программное обеспечение ПАРСЕЛ | 27500 | 32450
для создания и расчета градуировочных моделей
| 50000324 | Компьютер G1840/1Gb/500G/DVDRW/LCD 19" /k+m+p с Win 7 Pro OEM RUS и лаз.принтером НР ч/б А4 от 8000стр/мес | Заказ | Заказ
| 0900004504 | Компьютер (конфигурация по выбору заказчика) | Заказ | Заказ
КОМПЛЕКТУЮЩИЕ ИЗДЕЛИЯ И ЗАПАСНЫЕ ЧАСТИ
# | 0100002023 | Галогенная лампа в юстированном цоколе для ИнфраЛЮМ ФТ-10, 5 шт. | 7250 | 8555
# | 0100002032 | Галогенная лампа в юстированном цоколе для ИнфраЛЮМ ФТ-40/ФТ-12, 3 шт. | 4000 | 4720
|  | Источник бесперебойного питания | Заказ | Заказ
| 0100001875 | Кабель конвертор EPP / USB | 2500 | 2950
| 0100002290 | Шпатель | 900 | 1062
| 0100007000 | Силикагель в упаковке (300 гр.) | 500 | 590
|  | Принтер для компьютера с сенсорным монитором | Заказ | Заказ
| 21001420 | Клавиатура для компьютера с сенсорным монитором | Заказ | Заказ
| 21001518 | Манипулятор типа "мышь" для компьютера с сенсорным монитором | Заказ | Заказ
| 22043432 | Стилус для компьютера с сенсорным монитором | Заказ | Заказ
КЮВЕТЫ к анализаторам "ИнфраЛЮМ ФТ-10/ФТ-12"
| 0100001361 | Кювета для сыпучих образцов 1,5 мм | 5750 | 6785
(шрот подсолнечный)
| 0100001389 | Кювета для сыпучих образцов 3 мм | 5750 | 6785
(жмых подсолнечный, шрот рапсовый, травяная мука, мясокостная мука, рыбная мука, дрожжи кормовые)
| 0100001398 | Кювета для сыпучих образцов 4 мм | 5750 | 6785
(рыбная мука, барда кормовая, комбикорм птичий/свиной/КРС)
| 0100006223 | Кювета для сыпучих образцов 5 мм (подсолнечник, комбикорм птичий/свиной/КРС) | 5750 | 6785
| 0100001404 | Кювета для сыпучих образцов 6 мм | 5750 | 6785
(мука пшеничная, ржаная, подсолнечник, рыбная мука, мясокостная мука, молоко сухое цельное, шрот соевый, жмых рапсовый)
| 0100001413 | Кювета для сыпучих образцов 8 мм | 5750 | 6785
(сено, жмых соевый, рапс, молоко сухое обезжиренное, корм для рыб)
| 0100001422 | Кювета для сыпучих образцов 12 мм | 5750 | 6785
(отруби пшеничные, манка, лён, сафлор)
| 0100001495 | Кювета для сыпучих образцов 18 мм | 5750 | 6785
(отруби пшеничные, пшеница, ячмень, овес, рожь, солод)
| 0100001510 | Кювета для сыпучих образцов 27 мм | 5750 | 6785
(кукуруза, соя, горох)
# |  | Кювета для сыпучих образцов нестандартная (1.5 - 54 мм) | 7500 | 8850
| 0100001662 | Кювета для жидких образцов 18 мм (молоко, йогурт, масло сливочное, картофель, рыба) | 6500 | 7670
| 0100001653 | Кювета для жидких образцов 27 мм (творог, молоко, яблоки) | 6500 | 7670
# | 0100002096 | Кювета для жидких образцов 27 мм с фильтром (растительные масла, вино белое/красное) | 9250 | 10915
# |  | Кювета для жидких образцов нестандартная (1.5 - 54 мм) | 8500 | 10030
| 0100001565 | Кювета для пастообразных образцов 18 мм (творог, фарш, сыр) | 7500 | 8850
| 0100001574 | Кювета для пастообразных образцов 20 мм (творог, фарш) | 7500 | 8850
| 0100001583 | Кювета для пастообразных образцов 25 мм (творог, фарш) | 7500 | 8850
# |  | Кювета для пастообразных образцов нестандартная (16 - 46 мм) | 10000 | 11800
| 0100001431 | Воронка специализир.для кювет 1.5мм | 800 | 944
| 0100001459 | Воронка специализир.для кювет 3-4мм | 800 | 944
| 0100001468 | Воронка специализир.для кювет 5-8мм | 800 | 944
Кюветы до 18 мм включительно рекомендуется приобретать с воронками
|  | Кюветы для приборов до зав.№ 04232 |  | Заказ
МЕТОДИКИ к БИК-анализаторам
| 27000265 | Ячмень. Определение белка и влажности методом спектроскопии в ближней инфракрасной области с использованием анализаторов “ИнфраЛЮМ ФТ“ | 3750 | 4425
| 27000274 | Пшеница. Определение белка, влажности, стекловидности, количества и качества сырой клейковины методом спектроскопии в ближней инфракрасной области с использованием анализаторов “ИнфраЛЮМ ФТ“ | 3750 | 4425
| 27000122 | Мука пшеничная. Определение белка, влажности, зольности, белизны, количества и качества сырой клейковины методом спектроскопии в ближней инфракрасной области с использованием анализаторов “ИнфраЛЮМ ФТ“ | 3750 | 4425
Примечание: При заказе БГМ рекомендуется приобретение соответствующей методики.
* |  | УСЛУГИ
| 33001812 /33001830, 33001821 | Пуско-наладочные работы по ИнфраЛЮМ ФТ-10/12, ИнфраЛЮМ ФТ-40 65490руб. + транспортные расходы (не включает адаптации и разработки ГМ) |  | Заказ
БАЗОВЫЕ ГРАДУИРОВОЧНЫЕ МОДЕЛИ (БГМ)
Для лучшей адаптации БГМ к местным условиям требуется предоставить не менее 10 образцов с данными химического анализа для каждого продукта.
| 33002617 | Установка БГМ: Пшеница, за 1 п. | 3750 | 4425
(белок, влажность, клейковина, стекловидность)
| 33002626 | Установка БГМ: Ячмень, за 1 п. | 3750 | 4425
(белок, влажность, клетчатка)
| 33002608 | Установка БГМ: Кукуруза, за 1 п. | 3750 | 4425
(белок, влажность, жир, крахмал, клетчатка)
АПРОБИРОВАННЫЕ ГРАДУИРОВОЧНЫЕ МОДЕЛИ, требующие уточнения по образцам и референтным данным заказчика
Заказчик предоставляет во время проведения пуско-наладки необходимые образцы (не менее 40) с данными химического анализа.
Показатель "масличность" эквивалентен показателю "жир", показатель "белок" эквивалентен показателю "протеин".
Для анализаторов ИнфраЛЮМ ФТ-40 градуировочные модели предлагаются для следующих продуктов: пшеница, ячмень, овес, рожь, соя.
| 33000026 | Адаптация ГМ на месте пусконаладки: Пшеница, за 1 п. | 3750 | 4425
(жир, клетчатка)
| 33000178 | Адаптация ГМ на месте пусконаладки: Пшеничная мука, за 1 п. | 3750 | 4425
(белок, влажность, клейковина, белизна, зольность)
| 33000150 | Адаптация ГМ на месте пусконаладки: Овес, за 1 п. | 3750 | 4425
(белок, влажность, клетчатка)
| 33000822 | Адаптация ГМ на месте пусконаладки: Рожь , за 1 п. | 3750 | 4425
(белок, влажность, клетчатка, зольность, крахмал)
| 33002936 | Адаптация ГМ на месте пусконаладки: Ржаная мука , за 1 п. | 3750 | 4425
(влажность, зольность)
| 33000804 | Адаптация ГМ на месте пусконаладки: Соя, за 1 п. | 3750 | 4425
(азот, белок, влажность, жир, клетчатка)
| 33000831 | Адаптация ГМ на месте пусконаладки: Шрот соевый, за 1 п. | 3750 | 4425
(азот, протеин, влажность, жир, клетчатка)
| 33003607 | Адаптация ГМ на месте пусконаладки: Соевый лепесток, за 1 п. | 3750 | 4425
(азот, протеин, влажность, жир, клетчатка)
| 33003616 | Адаптация ГМ на месте пусконаладки: Соевая оболочка, за 1 п. | 3750 | 4425
(азот, протеин, влажность, жир, клетчатка)
| 33000169 | Адаптация ГМ на месте пусконаладки: Подсолнечник (семечки), за 1 п. | 3750 | 4425
(белок, влажность, масличность)
| 33002732 | Адаптация ГМ на месте пусконаладки: Шрот подсолнечный, за 1 п. | 3750 | 4425
(протеин, влажность, клетчатка, жир)
| 33002741 | Адаптация ГМ на месте пусконаладки: Жмых подсолнечный, за 1 п. | 3750 | 4425
(протеин, влажность, жир, клетчатка)
| 33000628 | Адаптация ГМ на месте пусконаладки: Рапс, за 1 п. | 3750 | 4425
(белок, влажность, масличность)
| 33002769 | Адаптация ГМ на месте пусконаладки: Шрот рапсовый (протеин, влажность, жир, клетчатка), за 1 п. | 3750 | 4425
| 33002778 | Адаптация ГМ на месте пусконаладки: Жмых рапсовый, за 1 п. | 3750 | 4425
(протеин, влажность, жир, клетчатка)
| 33002787 | Адаптация ГМ на месте пусконаладки: Лён, за 1 п. | 3750 | 4425
(влажность, масличность)
| 33002796 | Адаптация ГМ на месте пусконаладки: Горох, за 1 п. | 3750 | 4425
(белок, влажность)
| 33003263 | Адаптация ГМ на месте пусконаладки: Тритикале, за 1 п. |  | 4425
(белок, влажность, клетчатка)
| 33002802 | Адаптация ГМ на месте пусконаладки: Комбикорм птичий, за 1п. | 3750 | 4425
(протеин, влажность, жир, клетчатка)
| 33002699 | Адаптация ГМ на месте пусконаладки: Комбикорм свиной, за 1п. | 3750 | 4425
(протеин, влажность, жир, клетчатка)
| 33002680 | Адаптация ГМ на месте пусконаладки: Комбикорм КРС, за 1п. | 3750 | 4425
(протеин, влажность, жир, клетчатка)
| 33000196 | Адаптация ГМ на месте пусконаладки: Отруби пшеничные, за 1 п. | 3750 | 4425
(протеин, влажность, зольность)
| 33002820 | Адаптация ГМ на месте пусконаладки: Солод ячменный, за 1 п. | 3750 | 4425
(белок, влажность)
| 33002839 | Адаптация ГМ на месте пусконаладки: Дрожжи кормовые, за 1 п. | 3750 | 4425
(сырой протеин, белок по Барнштейну, влажность)
| 33002662 | Адаптация ГМ на месте пусконаладки: Рыбная мука, за 1 п. | 3750 | 4425
(протеин, жир, зольность, фосфор, кальций)
| 33002653 | Адаптация ГМ на месте пусконаладки: Мясокостная мука, за 1 п. | 3750 | 4425
(протеин, жир, зольность, фосфор, кальций)
| 33002875 | Адаптация ГМ на месте пусконаладки: Вино красное сухое, за 1 п. | 3750 | 4425
(этанол, сахара, титруемые к-ты, общий диоксид серы, приведенный экстракт, рН)
| 33002884 | Адаптация ГМ на месте пусконаладки: Вино красное п/сладкое, за 1 п. | 3750 | 4425
(этанол, сахара, титруемые к-ты, общий диоксид серы, приведенный экстракт, рН)
| 33002893 | Адаптация ГМ на месте пусконаладки: Вино белое сухое, за 1 п. | 3750 | 4425
(этанол, сахара, титруемые к-ты, общий диоксид серы, приведенный экстракт, рН)
| 33002909 | Адаптация ГМ на месте пусконаладки: Вино белое п/сладкое, за 1 п. | 3750 | 4425
(этанол, сахара, титруемые к-ты, общий диоксид серы, приведенный экстракт, рН)
| 33002918 | Адаптация ГМ на месте пусконаладки: Яблоки (влажность), за 1 п. | 3750 | 4425
| 33002927 | Адаптация ГМ на месте пусконаладки: Картофель (влажность), за 1 п. | 3750 | 4425
* - показатель "белок" эквивалентен показателю "протеин".
| 33003069 | Адаптация ГМ на месте пусконаладки: Масло подсолнечное за 1 п. | 5000 | 5900
(фосфорсодержащие вещества)
| 33002866 | Адаптация ГМ на месте пусконаладки: Сухое молоко обезжиренное (содержание сыворотки), за 1 п. | 3750 | 4425
| 33002529 | Адаптация ГМ на месте пусконаладки: Молоко сырое и нормализованное, за 1п. | 3750 | 4425
белок, жир, сухое вещество, лактоза)
| 33002945 | Адаптация ГМ на месте пусконаладки: Молоко сухое цельное, за 1п. | 3750 | 4425
(белок, жир, влажность)
| 33002857 | Адаптация ГМ на месте пусконаладки: Масло сливочное, за 1п. | 3750 | 4425
( жир, влажность, СОМО)
| 33002954 | Адаптация ГМ на месте пусконаладки: Йогурт, за 1п. | 3750 | 4425
(белок, жир, сахар, сухое вещество)
| 33002963 | Адаптация ГМ на месте пусконаладки: Творог, за 1п. | 3750 | 4425
(белок, влажность, жир, кислотность)
| 33002972 | Адаптация ГМ на месте пусконаладки: Творожные замесы, за 1п. | 3750 | 4425
(белок, влажность, жир, кислотность, сахар)
| 33002981 | Адаптация ГМ на месте пусконаладки: Сыр, за 1п. | 3750 | 4425
(влажность, жир, соль)
| 33002990 | Адаптация ГМ на месте пусконаладки: Майонез, за 1п. | 3750 | 4425
(влажность, жир, кислотность, сухой яичный желток)
| 33003005 | Адаптация ГМ на месте пусконаладки: Мясной продукт, за 1п. | 5000 | 5900
(белок, влажность, жир)
| 33003014 | Адаптация ГМ на месте пусконаладки: Рыба, за 1п. | 5000 | 5900
(протеин, влажность, жир, соль)
| 33003023 | Адаптация ГМ на месте пусконаладки: Корм для рыб, за 1п. | 3750 | 4425
(протеин, влажность, жир, клетчатка, зольность)
| 33003032 | Адаптация ГМ на месте пусконаладки: Сено, за 1п. | 3750 | 4425
(азот, жир, клетчатка, зольность, углеводы, фосфор)
| 33003041 | Адаптация ГМ на месте пусконаладки: Барда кормовая, за 1п. | 3750 | 4425
(сырой протеин, влажность, жир, зола, клетчатка)
| 33003050 | Адаптация ГМ на месте пусконаладки: Сафлор, за 1п. | 3750 | 4425
(влажность, масличность)
Адаптация ГМ в ГК ЛЮМЭКС
Заказчик предоставляет спектры необходимых образцов с результатами хим.анализа (не менее 40), градуировочные модели пересылаются с помощью электронной почты.
| 33000062 | Адаптация ГМ в ГК ЛЮМЭКС: Пшеница, за 1 п. | 2500 | 2950
(клетчатка, жир)
| 33000220 | Адаптация ГМ в ГК ЛЮМЭКС: Пшеничная мука, за 1 п. | 2500 | 2950
(белок, влажность, клейковина, белизна, зольность)
| 33000080 | Адаптация ГМ в ГК ЛЮМЭКС: Кукуруза, за 1 п. | 2500 | 2950
(белок, влажность, жир, крахмал, клетчатка)
| 33000202 | Адаптация ГМ в ГК ЛЮМЭКС: Овес, за 1 п. | 2500 | 2950
(белок, влажность, клетчатка)
| 33003555 | Адаптация ГМ в ГК ЛЮМЭКС: Рожь , за 1 п. | 2500 | 2950
(белок, влажность, клетчатка, зольность, крахмал)
| 33000789 | Адаптация ГМ в ГК ЛЮМЭКС: Ржаная мука, за 1п. | 2500 | 2950
(влажность, зольность)
| 33000761 | Адаптация ГМ в ГК ЛЮМЭКС: Соя, за 1 п. | 2500 | 2950
(азот, белок, влажность, жир, клетчатка)
| 33000770 | Адаптация ГМ в ГК ЛЮМЭКС: Шрот соевый, за 1 п. | 2500 | 2950
(азот, протеин, влажность, жир, клетчатка)
| 33003564 | Адаптация ГМ в ГК ЛЮМЭКС: Соевый лепесток, за 1 п. | 2500 | 2950
(азот, протеин, влажность, жир, клетчатка)
| 33003573 | Адаптация ГМ в ГК ЛЮМЭКС: Соевая оболочка, за 1 п. | 2500 | 2950
(азот, протеин, влажность, жир, клетчатка)
| 33000211 | Адаптация ГМ в ГК ЛЮМЭКС: Подсолнечник (семечки), за 1 п. | 2500 | 2950
(белок, влажность, масличность)
| 33003360 | Адаптация ГМ в ГК ЛЮМЭКС: Шрот подсолнечный, за 1 п. | 2500 | 2950
(протеин, влажность, клетчатка,жир)
| 33003342 | Адаптация ГМ в ГК ЛЮМЭКС: Жмых подсолнечный, за 1 п. | 2500 | 2950
(протеин, влажность, жир, клетчатка)
| 33002750 | Адаптация ГМ в ГК ЛЮМЭКС: Рапс, за 1 п. | 2500 | 2950
(белок, влажность, масличность)
| 33003582 | Адаптация ГМ в ГК ЛЮМЭКС: Шрот рапсовый (жир,влажность, клетчатка, протеин), за 1 п. | 2500 | 2950
| 33003306 | Адаптация ГМ в ГК ЛЮМЭКС: Жмых рапсовый, за 1 п. | 2500 | 2950
(жир, влажность, клетчатка, протеин)
| 33003528 | Адаптация ГМ в ГК ЛЮМЭКС: Лён, за 1 п. | 2500 | 2950
(влажность, масличность)
| 33003537 | Адаптация ГМ в ГК ЛЮМЭКС: Горох, за 1 п. | 2500 | 2950
(белок, влажность)
| 33003546 | Адаптация ГМ в ГК ЛЮМЭКС: Тритикале, за 1 п. |  | 2950
(белок, влажность, клетчатка)
| 33003397 | Адаптация ГМ в ГК ЛЮМЭКС: Комбикорм птичий, за 1п. | 2500 | 2950
(протеин, влажность, жир, клетчатка)
| 33003500 | Адаптация ГМ в ГК ЛЮМЭКС: Комбикорм свиной, за 1п. | 2500 | 2950
(протеин, влажность, жир, клетчатка)
| 33003519 | Адаптация ГМ в ГК ЛЮМЭКС: Комбикорм КРС, за 1п. | 2500 | 2950
(протеин, влажность, жир, клетчатка)
| 33000248 | Адаптация ГМ в ГК ЛЮМЭКС: Отруби пшеничные, за 1 п. | 2500 | 2950
(протеин, влажность, зольность)
| 33003591 | Адаптация ГМ в ГК ЛЮМЭКС: Солод ячменный, за 1 п. | 2500 | 2950
(белок, влажность)
| 33000479 | Адаптация ГМ в ГК ЛЮМЭКС: Дрожжи кормовые, за 1 п. | 2500 | 2950
(сырой протеин, белок по Барнштейну, влажность)
| 33003403 | Адаптация ГМ в ГК ЛЮМЭКС: Рыбная мука, за 1 п. | 2500 | 2950
(влага, протеин, жир, зольность, фосфор, кальций)
| 33003412 | Адаптация ГМ в ГК ЛЮМЭКС: Мясокостная мука, за 1 п. | 2500 | 2950
(влага, протеин, жир, зольность, фосфор, кальций)
| 33003421 | Адаптация ГМ в ГК ЛЮМЭКС: Сухое молоко обезжиренное (содержание сыворотки), за 1 п. | 2500 | 2950
| 33003430 | Адаптация ГМ в ГК ЛЮМЭКС: Вино красное сухое, за 1 п.
|  | (этанол, сахара, титруемые к-ты, общий диоксид серы, приведенный экстракт, рН) | 2500 | 2950
| 33003449 | Адаптация ГМ в ГК ЛЮМЭКС: Вино красное п/сладкое, за 1 п.
|  | (этанол, сахара, титруемые к-ты, общий диоксид серы, приведенный экстракт, рН) | 2500 | 2950
| 33003458 | Адаптация ГМ в ГК ЛЮМЭКС: Вино белое сухое, за 1 п.
|  | (этанол, сахара, титруемые к-ты, общий диоксид серы, приведенный экстракт, рН) | 2500 | 2950
| 33003467 | Адаптация ГМ в ГК ЛЮМЭКС: Вино белое п/сладкое, за 1 п.
|  | (этанол, сахара, титруемые к-ты, общий диоксид серы, приведенный экстракт, рН) | 2500 | 2950
| 33003476 | Адаптация ГМ в ГК ЛЮМЭКС: Яблоки (влажность), за 1 п.
| 33003485 | Адаптация ГМ в ГК ЛЮМЭКС: Картофель (влажность), за 1 п.
| 33003209 | Адаптация ГМ в ГК ЛЮМЭКС: Масло подсолнечное, за 1 п. | 2500 | 2950
(фосфорсодержащие вещества)
| 33000743 | Адаптация ГМ в ГК ЛЮМЭКС: Молоко сырое и нормализованное, за 1п. | 2500 | 2950
(белок, жир, сухое вещество, лактоза)
| 33003494 | Адаптация ГМ в ГК ЛЮМЭКС: Масло сливочное, за 1 п.
(жир, влажность, СОМО)
| 33003087 | Адаптация ГМ в ГК ЛЮМЭКС: Молоко сухое цельное, за 1п. | 2500 | 2950
(белок, жир, влажность)
| 33003096 | Адаптация ГМ в ГК ЛЮМЭКС: Йогурт, за 1п. | 2500 | 2950
(белок, жир, сахар, сухое вещество)
| 33003102 | Адаптация ГМ в ГК ЛЮМЭКС: Творог, за 1п. | 2500 | 2950
(белок, влажность, жир, кислотность)
| 33003111 | Адаптация ГМ в ГК ЛЮМЭКС: Творожные замесы, за 1п. | 2500 | 2950
(белок, влажность, жир, кислотность, сахар)
| 33003120 | Адаптация ГМ в ГК ЛЮМЭКС: Сыр, за 1п. | 2500 | 2950
(влажность, жир, соль)
| 33003139 | Адаптация ГМ в ГК ЛЮМЭКС: Майонез, за 1п. | 2500 | 2950
(влажность, жир, кислотность, сухой яичный желток)
| 33003148 | Адаптация ГМ в ГК ЛЮМЭКС: Мясной продукт, за 1п. | 2500 | 2950
(белок, влажность, жир)
| 33003157 | Адаптация ГМ в ГК ЛЮМЭКС: Рыба, за 1п. | 2500 | 2950
(протеин, влажность, жир, соль)
| 33003166 | Адаптация ГМ в ГК ЛЮМЭКС: Корм для рыб, за 1п. | 2500 | 2950
(протеин, влажность, жир, клетчатка, зольность)
| 33003175 | Адаптация ГМ в ГК ЛЮМЭКС: Сено, за 1п. | 2500 | 2950
(азот, жир, клетчатка, зольность, углеводы, фосфор)
| 33003184 | Адаптация ГМ в ГК ЛЮМЭКС: Барда кормовая, за 1п. | 2500 | 2950
(сырой протеин, влажность, жир, зола, клетчатка)
| 33003193 | Адаптация ГМ в ГК ЛЮМЭКС: Сафлор, за 1п. | 2500 | 2950
(влажность, масличность)
Градуировочные модели на условную крахмалистость в зерне по образцам и референтным данным заказчика (для спиртопроизводящих предприятий)
| 33000017 | Адаптация ГМ на месте пусконаладки - за один показатель | 5000 | 5900
| 33000053 | Адаптация ГМ в ГК ЛЮМЭКС (спектры и хим.анализ Заказчика) - за один показатель | 2500 | 2950
Разработка градуировочных моделей на объекты, не входящие в прайс
Заказ принимается после согласования возможности со специалистами компании. В случае необходимости проведения предварительных исследований в ГК ЛЮМЭКС они оплачиваются дополнительно.
| 33000099 | Разработка ГМ на месте пусконаладки, за 1 п. |  | 5900
Заказчик предоставляет во время проведения работ необходимые образцы (не менее 60, рекомендуется 80) с данными химического анализа.
| 33000123 | Разработка ГМ в ГК ЛЮМЭКС, за 1 п. |  | 4425
Заказчик предоставляет спектры необходимых образцов с результатами хим.анализа (не менее 60, рекомендуется 80), градуировочные модели пересылаются с помощью электронной почты.
Примечания:
- спектры для ГМ по влажности и клейковине измеряются только по свежим образцам.
- не допускается предоставление образцов, отобранных из одной партии.
- при дополнительном заказе ГМ для ранее установленного прибора с выездом к заказчику к стоимости работ добавляются транспортные и командировочные расходы.
192029 Санкт-Петербург, пр. Обуховской Обороны д.70, корп.2; для корреспонденции: ВОХ 1234 Санкт-Петербург 190000; тел.: (812) 718-53-90, 718-53-91 факс (812) 718-68-65, e-mail: lumex@lumex.ru, http://www.lumex.ru
Региональный представитель ГК Люмэкс по Восточной Сибири и Дальнему Востоку ООО НПФ "Сибэкосервис"; г. Иркутск, ул. Клары Цеткин, 13а, офис 9; тел.: (3952) 38-17-84, 76-77-96, 799-025 сайт: www.sibanalyt.ru, e-mail: mail@sibanalyt.ru, sibgeo@sibanalyt.ru
Действителен с 01.07.2015 г. Редакция от 16.06.2015 г.

## служебн.
СРОК ДЕЙСТВИЯ ЦЕН: до 30 сентября 2015 г.
Действителен с 01.07.2015 г. Редакция от 16.06.2015 г.
Компьютер G1840/1Gb/500G/DVDRW/LCD 19" /k+m+p с Win 7 Pro OEM RUS и лаз.принтером НР ч/б А4 от 8000стр/мес
Компьютер G1620/1Gb/500G/DVDRW/LCD 19" /k+m+p с Win 7 Pro OEM RUS и лаз.принтером НР ч/б А4 от 8000стр/мес